## Sheet1
东实新能源及下属子公司年度运营物资集中采购（机械配件类）报价及偏离清单
序号 | 货物名称 | 规格及参数要求 | 单位 | 推荐品牌1 | 推荐品牌2 | 综合单价（元） | 报价品牌 | 报价人偏离情况 | 备注
1 | 砂纸 | 1000目 | 张 | 红鹰 | 3M
2 | 砂纸 | 2000目 | 张 | 红鹰 | 3M
3 | 碎布 | 纯棉, A4纸大小 | kg
4 | 维修专用洗手沙（粉) | 8斤装/箱 | 箱 | 栗树棵
5 | 平板式重型脚轮（定向轮） | 材质:聚氨酯，4寸，易得力 | 个 | 易得力 | 安赛瑞
6 | 平板式重型脚轮（万向轮带刹车） | 材质:聚氨酯，4寸，易得力 | 个 | 易得力 | 安赛瑞
7 | 平板式重型脚轮（定向轮） | 材质:聚氨酯，6寸，易得力 | 个 | 易得力 | 安赛瑞
8 | 平板式重型脚轮（万向轮带刹车） | 材质:聚氨酯，6寸，易得力 | 个 | 易得力 | 安赛瑞
9 | 黄油枪枪嘴 | 平头四爪，97211，世达 | 个 | 世达 | 得力
10 | 黄油枪枪嘴 | 尖头，97216，世达 | 个 | 世达 | 得力
11 | 黄油枪软管 | 18英寸，97213，世达 | 根 | 世达 | 得力
12 | 平扣式黄油嘴 | 材质:合金，M10 | 个 | 力易得 | 劲功
13 | 平扣式黄油嘴 | 材质:合金，M16 | 个 | 力易得 | 劲功
14 | 平扣式黄油枪枪嘴 | 材质:合金 | 个 | 力易得 | 劲功
15 | 黄油嘴 | 铁镀镍 中直 M6 | 个 | 力易得 | 劲功
16 | 黄油嘴 | 铁镀镍 中直 M8 | 个 | 力易得 | 劲功
17 | 黄油嘴 | 铁镀镍 中直 M10 | 个 | 力易得 | 劲功
18 | 黄油嘴 | 铁镀镍 中直 M12 | 个 | 力易得 | 劲功
19 | 黄油嘴 | 铁镀镍 中直 M16 | 个 | 力易得 | 劲功
20 | 黄油嘴 | 铁镀镍 45度 M6 | 个 | 力易得 | 劲功
21 | 黄油嘴 | 铁镀镍 45度 M8 | 个 | 力易得 | 劲功
22 | 黄油嘴 | 铁镀镍 45度 M10 | 个 | 力易得 | 劲功
23 | 黄油嘴 | 铁镀镍 45度 M12 | 个 | 力易得 | 劲功
24 | 黄油嘴 | 铁镀镍 45度 M16 | 个 | 力易得 | 劲功
25 | 黄油嘴 | 铁镀镍 90度 M6 | 个 | 力易得 | 劲功
26 | 黄油嘴 | 铁镀镍 90度 M8 | 个 | 力易得 | 劲功
27 | 黄油嘴 | 铁镀镍 90度 M10 | 个 | 力易得 | 劲功
28 | 黄油嘴 | 铁镀镍 90度 M12 | 个 | 力易得 | 劲功
29 | 黄油嘴 | 铁镀镍 90度 M16 | 个 | 力易得 | 劲功
30 | 黄油枪软管 | 长3m | 根 | 力易得 | 劲功
31 | 氩弧焊钨棒 | φ2.0，品牌YOBEL | 件 | 品牌YOBEL | 瑞凌
32 | 氩弧焊钨棒 | φ3.0，品牌YOBEL | 件 | 品牌YOBEL | 瑞凌
33 | 氩弧焊钨棒 | φ3.2，品牌YOBEL | 件 | 品牌YOBEL | 瑞凌
34 | 氩弧焊陶瓷嘴 | 9.5*41MM,品牌:大焊 | 件 | 品牌:大焊 | 瑞凌
35 | 氩弧焊陶瓷嘴 | 12.5*41MM,品牌:大焊 | 件 | 品牌:大焊 | 瑞凌
36 | 钨针夹 | 2,松勒 10件/盒 | 盒 | 松勒 | 瑞凌
37 | 钨针夹 | 3,松勒 10件/盒 | 盒 | 松勒 | 瑞凌
38 | 钨针夹 | 3.2,松勒 10件/盒 | 盒 | 松勒 | 瑞凌
39 | 等离子切割嘴 | 孔径 1.1MM 10只/盒 松勒 | 盒 | 松勒 | 瑞凌
40 | 等离子切割嘴 | 孔径 1.3MM 10只/盒 松勒 | 盒 | 松勒 | 瑞凌
41 | 等离子切割嘴, | 孔径 1.5MM 10只/盒 松勒 | 盒 | 松勒 | 瑞凌
42 | 等离子切割枪陶瓷保护罩 | 10只/盒 松勒 | 盒 | 松勒 | 瑞凌
43 | 焊把线快速公接头 | DKG35-50 松勒 | 盒 | 松勒 | 瑞凌
44 | 焊把线快速母接头 | DKG35-50 松勒 | 盒 | 松勒 | 瑞凌
45 | 尼龙扎带 | 3.2*120/CV-120,黑色,100ea/pcs,KSS | 包 | KSS | 得力
46 | 尼龙扎带 | 5*250/CV-250,黑色,100ea/pcs,KSS | 包 | KSS | 得力
47 | 尼龙扎带 | 6*380/CV-380SBK,黑色,100ea/pcs,KSS | 包 | KSS | 得力
48 | 电焊条 | J422 Ø4.0 大西洋 5KG/包 | 包 | 大西洋牌 | 大桥牌
49 | 电焊条 | J422 Ø3.2 大西洋 5KG/包 | 包 | 大西洋牌 | 大桥牌
50 | 电焊条 | 506,Ф2.5,大西洋牌,5kg/包 | 包 | 大西洋牌 | 大桥牌
51 | 电焊条 | 506,Ф3.2,大西洋牌,5kg/包 | 包 | 大西洋牌 | 大桥牌
52 | 电焊条 | 506,Ф4.0,大西洋牌,5kg/包 | 包 | 大西洋牌 | 大桥牌
53 | 电焊条 | J507 Ø3.2 大西洋 5KG/包 | 包 | 大西洋牌 | 大桥牌
54 | 电焊条 | J507 Ø4.0 大西洋 5KG/包 | 包 | 大西洋牌 | 大桥牌
55 | 不锈钢电焊条 | 310-16,Ф2.5,大西洋牌,5kg/包 | 包 | 大西洋牌 | 大桥牌
56 | 不锈钢电焊条 | 310-16,Ф3.2,大西洋牌,5kg/包 | 包 | 大西洋牌 | 大桥牌
57 | 不锈钢电焊条 | 310-16,Ф4.0,大西洋牌,5kg/包 | 包 | 大西洋牌 | 大桥牌
58 | 氩弧焊焊条 | 316不锈钢,Ф1.2, 1KG/盒 | 包 | 大西洋 | 大桥牌
59 | 氩弧焊焊条 | 316不锈钢,Ф1.6, 1KG/盒 | 包 | 大西洋 | 大桥牌
60 | 氩弧焊焊条 | 316不锈钢,Ф2.0, 1KG/盒 | 包 | 大西洋 | 大桥牌
61 | 氩弧焊焊条 | 碳钢,Ф1.6,1KG/盒 | 包 | 大西洋 | 大桥牌
62 | 氩弧焊焊条 | 碳钢,Ф2.4,1KG/盒 | 包 | 大西洋 | 大桥牌
63 | 石笔 | 10*4*100mm 100支/盒 | 盒
64 | 生料带 | 20m*0.1，20m/卷 | 卷
65 | 螺纹密封胶 | 243,乐泰,50ML/支 | 支 | 乐泰 | 汉高百得
66 | 平面密封胶 | 510,乐泰，50mL/支 | 支 | 乐泰 | 汉高百得
67 | 青稞纸 | t=0.5mm | 米
68 | 青稞纸 | t=1.0mm | 米
69 | 青稞纸 | t=2.0mm | 米
70 | 聚四氟乙烯盘根 | Φ12 | 米
71 | 聚四氟乙烯盘根 | Φ16 | 米
72 | 聚四氟乙烯盘根 | Φ20 | 米
73 | 喉箍 | Ф9-Ф16,镀锌碳钢 | 个 | ABA蓝带 | 瑞典ABA
74 | 喉箍 | Ф13-Ф19,镀锌碳钢 | 个 | ABA蓝带 | 瑞典ABA
75 | 喉箍 | Ф18-Ф32,镀锌碳钢 | 个 | ABA蓝带 | 瑞典ABA
76 | 喉箍 | Ф21-Ф44,镀锌碳钢 | 个 | ABA蓝带 | 瑞典ABA
77 | 喉箍 | Ф27-Ф51,镀锌碳钢 | 个 | ABA蓝带 | 瑞典ABA
78 | 割嘴 | G01-30,1# | 个 | 得力工具 | 日出牌
79 | 割嘴 | G01-30,2# | 个 | 得力工具 | 日出牌
80 | 割嘴 | G01-30,3# | 个 | 得力工具 | 日出牌
81 | 氧气乙炔割枪 | G01-30型 | 个 | 得力工具 | 日出牌
82 | 安全防护面罩 | 1097型（可配安全帽） | 个 | 得力工具 | 日出牌
83 | 氩弧焊面罩 | XDH6-600T | 个 | 得力工具 | 日出牌
84 | 氧气减压器 | OR-03K,日出牌 | 个 | 日出牌
85 | 乙炔减压器 | AR-03K,日出牌 | 个 | 日出牌
86 | 氩气减压器 | ArR-03K,日出牌 | 个 | 日出牌
87 | 氧气回火器 | RC-141 | 个 |  | 日出牌
88 | 乙炔回火器 | RC-142 | 个 |  | 日出牌
89 | 氧气乙炔橡胶双联管 | Ф8,30m/pcs | 个 |  | 日出牌
90 | 圆型点火器 | 长度:185 | 个 |  | 日出牌
91 | 接地夹 | 500A | 个 |  | 瑞凌
92 | 防火帆布 | CD0915,2000X1500/块 | 块
93 | 卸扣(直型螺杆) | 3/8",WLL:1T | 个 | 多来劲 | KATO
94 | 卸扣(直型螺杆) | 5/8",WLL:3.1/4 | 个 | 多来劲 | KATO
95 | 卸扣(直型螺杆) | 3/4”,WLL=4.75 | 个 | 多来劲 | KATO
96 | 卸扣(直型螺杆) | WLL 8,1/2 | 个 | 多来劲 | KATO
97 | 卸扣(直型螺杆) | 12T | 个 | 多来劲 | KATO
98 | 防尘插头 | 63A,380V,4P-3252,曼奈柯斯 | 个 | 曼奈柯斯
99 | 防尘插座 | 63A,380V,4P-1141A,曼奈柯斯 | 个 | 曼奈柯斯
100 | 打磨片 | 100*6*16mm， 大白鲨 ，50片/盒 | 盒 | 大白鲨
101 | 金属切割片 | 105*16*1.2mm 大白鲨 | 盒 | 大白鲨
102 | 304不锈钢圆形漏斗 | Ф175mm | 个
103 | 聚氨脂棒 | Ф50 | KG
104 | 聚氨脂棒 | Ф100 | KG
105 | 聚氨脂棒 | Ф150 | KG
106 | 钢钉 | JG-02,40mm 100个/盒 | 盒
107 | 钢钉 | JG-02,50mm 100个/盒 | 盒
108 | 水泥钉 | 3.5*32 100个/盒 | 盒
109 | 水泥钉 | 3.5*52 100个/盒 | 盒
110 | 十字圆头自攻螺丝 | M5.5X60 | 个
111 | 十字圆头自攻螺丝 | M5×30mm | 个
112 | 外六角燕尾自攻螺丝 | M5.5X25 | 个 | 科诺迪
113 | 外六角燕尾自攻螺丝 | M5.5X60 | 个 | 科诺迪
114 | 外六角燕尾自攻螺丝 | M5.5*100 | 个 | 科诺迪
115 | 圆头铝抽心铆钉 | Ф4 100个/盒 | 盒 | 北塔
116 | 圆头铝抽心铆钉 | Ф6 100个/盒 | 盒 | 庆昌
117 | 强力工业风扇 落地式 | DF750-T 220V，德通 | 台 | 德通
118 | 放样棉线 | Ø1.0mm，130g/卷 | 卷
119 | 电焊机焊把线电缆 | 16平方 | 米 |  | 瑞凌
120 | 电焊机焊把线电缆 | 25平方 | 米 |  | 瑞凌
121 | 醇酸面漆 | 中灰 15kg/桶 五羊 | 桶 | 广州五羊 | 嘉宝莉
122 | 醇酸面漆 | 黄色 15kg/桶 五羊 | 桶 | 广州五羊 | 嘉宝莉
123 | 醇酸面漆 | 黑色 15kg/桶 五羊 | 桶 | 广州五羊 | 嘉宝莉
124 | 醇酸面漆 | 蓝色 15kg/桶 五羊 | 桶 | 广州五羊 | 嘉宝莉
125 | 醇酸面漆 | 绿色 16kg/桶 五羊 | 桶 | 广州五羊 | 嘉宝莉
126 | 稀释剂 | 适用醇酸油漆 2kg/瓶 | 桶 |  | 嘉宝莉
127 | 稀释剂 | 适用醇酸油漆 15kg/桶 | 桶 |  | 嘉宝莉
128 | 油漆刷 | 4寸 | 个 | 椰树
129 | 油漆滚筒 | 4寸 | 个 | 椰树
130 | 油漆刷 | 6寸 | 个 | 椰树
131 | 油漆滚筒 | 6寸 | 个 | 椰树
132 | 美纹纸胶带 | 4cm*20m | 卷 | 得力
133 | 反光贴 | 3M，983D | 卷 | 3M
134 | 玻璃胶枪金属 | 90510 | 件 | 世达
135 | 玻璃胶枪 | 剑林 9寸 | 件 | 剑林
136 | 玻璃胶 | 彩弘 N939 中性 300ml/支 | 支 | 彩弘
137 | 齿轮油（计量泵专用） | 1HG-1QT,帕斯达非 | 瓶 | 帕斯达非
138 | 齿轮油 | 美孚600XP220 20L/桶 | 桶 | 美孚 | 美孚
139 | 链条喷洒剂 | 7326300602 | 瓶 | 林德
140 | 高温润滑脂 | Gadus S3 V460 D2 18kg/桶 | 桶 | Shell | 美孚
141 | 3#润滑脂 | Gadus S3 V160C 2 18kg/桶 | 桶 | Shell | 美孚
142 | 开式齿轮润滑脂 | Gadus S4 OGXK 18kg/桶 | 桶 | Shell | 美孚
143 | V100润滑脂 | Gadus S2 V100 2 18kg/桶 | 桶 | Shell | 美孚
144 | 00#润滑脂 | Gadus S2 V220 00 18kg/桶 | 桶 | Shell | 美孚
145 | 液压油 | 海得力 S1 M46 20L/桶 | 桶 | Shell | 美孚
146 | 液压油 | 海得力 S1 M68 20L/桶 | 桶 | Shell | 美孚
147 | 液压油 | 得力士 S2 MX100 20L/桶 | 桶 | Shell | 美孚
148 | 齿轮油 | Omala S2 G320 20L/桶 | 桶 | Shell | 美孚
149 | 齿轮油 | Omala S2 G220 20L/桶 | 桶 | Shell | 美孚
150 | 齿轮油 | 85W-140,4L/瓶 | 瓶 | 加德士
151 | 变速箱油 | DEXRON III 18L/桶 加德士 | 桶 | 加德士 | 美孚
152 | 机油 | Rimula R3 Turbo 15W-40 20L/桶 | 桶 | Shell | 美孚
153 | 机油 | 15W-40 CH-4 20L/桶 | 桶 | Shell | 美孚
154 | 刹车油 | DOT3,1L/瓶 | 瓶 | 加德士 | 美孚
155 | 特级防冻防锈液 | 负36℃4L/瓶 | 瓶 | 加德士 | 美孚
156 | 铅酸蓄电池用去离子水 | 25L/桶 | 桶
157 | 链条 | 12A-1×1.5m | 条 | 东华 | 华强
158 | 双排链条 | 16A-2×1.5m | 条 | 东华 | 华强
159 | 链节（全） | 12A-1 | 件 | 东华 | 华强
160 | 链节（全） | 16A-2 | 件 | 东华 | 华强
161 | 链节 （半节） | 16A-2 | 件 | 东华 | 华强
162 | 链节（半节） | 12A-1 | 件 | 东华 | 华强
163 | 链条 | 24A-1×1.5m，东华 | 条 | 东华 | 华强
164 | 链节（全） | 24A-1，东华 | 件 | 东华 | 华强
165 | 链节 （半节） | 24A-1，东华 | 件 | 东华 | 华强
166 | 链条 | 20A-1×1.5m，东华 | 条 | 东华 | 华强
167 | 链节（全） | 20A-1，东华 | 件 | 东华 | 华强
168 | 链节 （半节） | 20A-1，东华 | 件 | 东华 | 华强
169 | 气缸 | S1125x700-S-FA,亚德克 | 个 | 亚德克
170 | 气缸 | SAU40X500,亚德克 | 个 | 亚德克
171 | 轴承座 | P308,NSK | 个 | NSK | SFK
172 | 轴承座 | T322，NSK | 个 | NSK | SFK
173 | 轴承座 | SN532,NSK | 个 | NSK | SFK
174 | 轴承座 | P310,NSK | 个 | NSK | SFK
175 | 轴承座 | P311,NSK | 个 | NSK | SFK
176 | 骨架油封 | 85x140x12,TTO | 个 | NSK | SFK
177 | 脉冲阀 | 3''淹没式，SCXR353G230 0521 ASCA | 个 | ASCA
178 | 膜片 | 3''淹没式，SCXR353G230 0521 ASCA | 个 | ASCA
179 | 密封垫片 | 3''淹没式，SCXR353G230 0521 ASCA | 个 | ASCA
180 | 化学螺栓(含药剂） | M20X260，上海达立 | 个 | 上海达立 | 喜利得
181 | 化学螺栓(含药剂） | M16X190，上海达立 | 个 | 上海达立 | 喜利得
182 | 丝锥 | M3,一攻,高速钢 | 支 | 河一工
183 | 丝锥 | M4,一攻,高速钢 | 支 | 河一工
184 | 丝锥 | M5,一攻,高速钢 | 支 | 河一工
185 | 丝锥 | M6,一攻,高速钢 | 支 | 河一工
186 | 丝锥 | M8,一攻,高速钢 | 支 | 河一工
187 | 丝锥 | M10,一攻,高速钢 | 支 | 河一工
188 | 丝锥 | M12,一攻,高速钢 | 支 | 河一工
189 | 丝锥 | M14,一攻,高速钢 | 支 | 河一工
190 | 丝锥 | M16,一攻,高速钢 | 支 | 河一工
191 | 丝锥 | M20,一攻,高速钢 | 支 | 河一工
192 | 丝锥 | M24,一攻,高速钢 | 支 | 河一工
193 | 丝锥 | M30,一攻,高速钢 | 支 | 河一工
194 | 丝锥 | M3,二攻,高速钢 | 支 | 河一工
195 | 丝锥 | M4,二攻,高速钢 | 支 | 河一工
196 | 丝锥 | M5,二攻,高速钢 | 支 | 河一工
197 | 丝锥 | M6,二攻,高速钢 | 支 | 河一工
198 | 丝锥 | M8,二攻,高速钢 | 支 | 河一工
199 | 丝锥 | M10,二攻,高速钢 | 支 | 河一工
200 | 丝锥 | M12,二攻,高速钢 | 支 | 河一工
201 | 丝锥 | M14,二攻,高速钢 | 支 | 河一工
202 | 丝锥 | M16,二攻,高速钢 | 支 | 河一工
203 | 丝锥 | M20,二攻,高速钢 | 支 | 河一工
204 | 丝锥 | M24,二攻,高速钢 | 支 | 河一工
205 | 丝锥 | M30,二攻,高速钢 | 支 | 河一工
206 | 板牙 | M3*0.5 | 个 | 河一工
207 | 板牙 | M4*0.7 | 个 | 河一工
208 | 板牙 | M5*0.8 | 个 | 上工
209 | 板牙 | M6*1 | 个 | 上工
210 | 板牙 | M8*1.25 | 个 | 上工
211 | 板牙 | M10*1.5 | 个 | 上工
212 | 板牙 | M12*1.75 | 个 | 上工
213 | 板牙 | M14*2 | 个 | 上工
214 | 板牙 | M16*2 | 个 | 上工
215 | 板牙 | M20*2.5 | 个 | 上工
216 | 板牙 | M22*2.5 | 个 | 上工
217 | 板牙 | M24*3 | 个 | 上工
218 | 板牙 | M30*3.5 | 个 | 上工
219 | 板牙(细牙） | M8*0.5 | 个 | 上工
220 | 板牙(细牙） | M8*1.0 | 个 | 上工
221 | 板牙(细牙） | M10*1.0 | 个 | 上工
222 | 板牙(细牙） | M12*1.5 | 个 | 上工
223 | 板牙(细牙） | M12*1.0 | 个 | 上工
224 | 板牙(细牙） | M14*1.5 | 个 | 上工
225 | 板牙(细牙） | M14*1.0 | 个 | 上工
226 | 板牙(细牙） | M16*1 | 个 | 上工
227 | 板牙(细牙） | M16*1.5 | 个 | 上工
228 | 板牙(细牙） | M18*1.0 | 个 | 上工
229 | 板牙(细牙） | M18*1.5 | 个 | 上工
230 | 板牙(细牙） | M20*1.5 | 个 | 上工
231 | 板牙(细牙） | M20*1.0 | 个 | 上工
232 | 麻花钻头 | Ф3.0 | 支 | 博世 | 百事通
233 | 麻花钻头 | Ф3.2 | 支 | 博世 | 百事通
234 | 麻花钻头 | Ф3.5 | 支 | 博世 | 百事通
235 | 麻花钻头 | Ф4.2 | 支 | 博世 | 百事通
236 | 麻花钻头 | Ф4.5 | 支 | 博世 | 百事通
237 | 麻花钻头 | Ф4.8 | 支 | 博世 | 百事通
238 | 麻花钻头 | Ф4.9 | 支 | 博世 | 百事通
239 | 麻花钻头 | Ф5.2 | 支 | 博世 | 百事通
240 | 麻花钻头 | Ф5.3 | 支 | 博世 | 百事通
241 | 麻花钻头 | Ф5.5 | 支 | 博世 | 百事通
242 | 麻花钻头 | Ф6.2 | 支 | 博世 | 百事通
243 | 麻花钻头 | Ф6.5 | 支 | 博世 | 百事通
244 | 麻花钻头 | Ф6.8 | 支 | 博世 | 百事通
245 | 麻花钻头 | Ф7.0 | 支 | 博世 | 百事通
246 | 麻花钻头 | Ф7.2 | 支 | 博世 | 百事通
247 | 麻花钻头 | Ф8.0 | 支 | 博世 | 百事通
248 | 麻花钻头 | Ф8.2 | 支 | 博世 | 百事通
249 | 麻花钻头 | Ф8.5 | 支 | 博世 | 百事通
250 | 麻花钻头 | Ф8.7 | 支 | 博世 | 百事通
251 | 麻花钻头 | Ф9.0 | 支 | 博世 | 百事通
252 | 麻花钻头 | Ф9.5 | 支 | 博世 | 百事通
253 | 麻花钻头 | Ф9.6 | 支 | 博世 | 百事通
254 | 麻花钻头 | Ф10.0 | 支 | 博世 | 百事通
255 | 麻花钻头 | Ф10.3 | 支 | 博世 | 百事通
256 | 麻花钻头 | Ф10.5 | 支 | 博世 | 百事通
257 | 麻花钻头 | Ф11.0 | 支 | 博世 | 百事通
258 | 麻花钻头 | Ф11.5 | 支 | 博世 | 百事通
259 | 麻花钻头 | Ф12.0 | 支 | 博世 | 百事通
260 | 麻花钻头 | Ф12.3 | 支 | 博世 | 百事通
261 | 麻花钻头 | Ф12.5 | 支 | 博世 | 百事通
262 | 麻花钻头 | Ф13.0 | 支 | 博世 | 百事通
263 | 麻花钻头 | Ф14.0 | 支 | 博世 | 百事通
264 | 麻花钻头 | Ф14.3 | 支 | 博世 | 百事通
265 | 麻花钻头 | Ф15.0 | 支 | 博世 | 百事通
266 | 麻花钻头 | Ф16.0 | 支 | 博世 | 百事通
267 | 麻花钻头 | Ф16.3 | 支 | 河一工 | 百事通
268 | 麻花钻头 | Ф17.0 | 支 | 河一工 | 百事通
269 | 麻花钻头 | Ф18.0 | 支 | 河一工 | 百事通
270 | 麻花钻头 | Ф18.3 | 支 | 河一工 | 百事通
271 | 麻花钻头 | Ф19.0 | 支 | 河一工 | 百事通
272 | 麻花钻头 | Ф20.0 | 支 | 河一工 | 百事通
273 | 麻花钻头 | Ф21.0 | 支 | 河一工 | 百事通
274 | 麻花钻头 | Ф24.0 | 支 | 河一工 | 百事通
275 | 麻花钻头 | Ф25.0 | 支 | 河一工 | 百事通
276 | 麻花钻头 | Ф30.0 | 支 | 河一工 | 百事通
277 | 麻花钻头 | Ф32.0 | 支 | 河一工 | 百事通
278 | 弹垫 | M3,弹簧钢 | 个 | 天宝
279 | 弹垫 | M4,弹簧钢 | 个 | 天宝
280 | 弹垫 | M5,弹簧钢 | 个 | 天宝
281 | 弹垫 | M6,弹簧钢 | 个 | 天宝
282 | 弹垫 | M8,弹簧钢 | 个 | 天宝
283 | 弹垫 | M10,弹簧钢 | 个 | 天宝
284 | 弹垫 | M12,弹簧钢 | 个 | 天宝
285 | 弹垫 | M14,弹簧钢 | 个 | 天宝
286 | 弹垫 | M16,弹簧钢 | 个 | 天宝
287 | 弹垫 | M18,弹簧钢 | 个 | 天宝
288 | 弹垫 | M20,弹簧钢 | 个 | 天宝
289 | 弹垫 | M24,弹簧钢 | 个 | 天宝
290 | 弹垫 | M30,弹簧钢 | 个 | 天宝
291 | 弹垫 | M32,弹簧钢 | 个 | 天宝
292 | 金属膨胀螺栓 | M8X60 | 个 | 天宝
293 | 金属膨胀螺栓 | M10X100 | 个 | 天宝
294 | 金属膨胀螺栓 | M12X100 | 个 | 天宝
295 | 金属膨胀螺栓 | M16X100 | 个 | 天宝
296 | 金属膨胀螺栓 | M14X100 | 个 | 天宝
297 | 金属膨胀螺栓 | M18X150 | 个 | 天宝
298 | 膨胀螺丝 | M20*260 | 个 | 天宝
299 | 螺母 | M3, 碳钢 8级 | 个 | 天宝
300 | 螺母 | M4, 碳钢 8级 | 个 | 天宝
301 | 螺母 | M5, 碳钢 8级 | 个 | 天宝
302 | 螺母 | M6, 碳钢 8级 | 个 | 天宝
303 | 螺母 | M8, 碳钢 8级 | 个 | 天宝
304 | 螺母 | M10, 碳钢 8级 | 个 | 天宝
305 | 螺母 | M12, 碳钢 8级 | 个 | 天宝
306 | 螺母 | M14, 碳钢 8级 | 个 | 天宝
307 | 螺母 | M16, 碳钢 8级 | 个 | 天宝
308 | 螺母 | M18, 碳钢 8级 | 个 | 天宝
309 | 螺母 | M20, 碳钢 8级 | 个 | 天宝
310 | 螺母 | M22, 碳钢 8级 | 个 | 天宝
311 | 螺母 | M24, 碳钢 8级 | 个 | 天宝
312 | 螺母 | M30, 碳钢 8级 | 个 | 天宝
313 | 螺母 | M32, 碳钢 8级 | 个 | 天宝
314 | 螺母 | M6, 不锈钢304,A2-70 | 个 | 奥展
315 | 螺母 | M8, 不锈钢304,A2-70 | 个 | 奥展
316 | 螺母 | M10, 不锈钢304,A2-70 | 个 | 奥展
317 | 螺母 | M12, 不锈钢304,A2-70 | 个 | 奥展
318 | 螺母 | M14, 不锈钢304,A2-70 | 个 | 奥展
319 | 螺母 | M16, 不锈钢304,A2-70 | 个 | 奥展
320 | 螺母 | M18, 不锈钢304,A2-70 | 个 | 奥展
321 | 螺母 | M20, 不锈钢304,A2-70 | 个 | 奥展
322 | 螺母 | M22, 不锈钢304,A2-70 | 个 | 奥展
323 | 螺母 | M24, 不锈钢304,A2-70 | 个 | 奥展
324 | 平垫 | M3,碳钢 | 个 | 天宝
325 | 平垫 | M4,碳钢 | 个 | 天宝
326 | 平垫 | M5,碳钢 | 个 | 天宝
327 | 平垫 | M6,碳钢 | 个 | 天宝
328 | 平垫 | M8,碳钢 | 个 | 天宝
329 | 平垫 | M10,碳钢 | 个 | 天宝
330 | 平垫 | M12,碳钢 | 个 | 天宝
331 | 平垫 | M14,碳钢 | 个 | 天宝
332 | 平垫 | M16,碳钢 | 个 | 天宝
333 | 平垫 | M18,碳钢 | 个 | 天宝
334 | 平垫 | M20,碳钢 | 个 | 天宝
335 | 平垫 | M22,碳钢 | 个 | 天宝
336 | 平垫 | M24,碳钢 | 个 | 天宝
337 | 平垫 | M30,碳钢 | 个 | 天宝
338 | 平垫 | M32,碳钢 | 个 | 天宝
339 | 外六角螺栓 | M3X30,碳钢 8.8级 | 个 | 奥展
340 | 外六角螺栓 | M4X20,碳钢 8.8级 | 个 | 奥展
341 | 外六角螺栓 | M4X30,碳钢 8.8级 | 个 | 奥展
342 | 外六角螺栓 | M5X10,碳钢 8.8级 | 个 | 奥展
343 | 外六角螺栓 | M5X20,碳钢 8.8级 | 个 | 奥展
344 | 外六角螺栓 | M5X40,碳钢 8.8级 | 个 | 奥展
345 | 外六角螺栓 | M5X60,碳钢 8.8级 | 个 | 奥展
346 | 外六角螺栓 | M6X10,碳钢 8.8级 | 个 | 奥展
347 | 外六角螺栓 | M6X20,碳钢 8.8级 | 个 | 奥展
348 | 外六角螺栓 | M6X30,碳钢 8.8级 | 个 | 奥展
349 | 外六角螺栓 | M6X60,碳钢 8.8级 | 个 | 奥展
350 | 外六角螺栓 | M6X70,碳钢 8.8级 | 个 | 奥展
351 | 外六角螺栓 | M6X80,碳钢 8.8级 | 个 | 奥展
352 | 外六角螺栓 | M6X110,碳钢 8.8级 | 个 | 奥展
353 | 外六角螺栓 | M8X20,碳钢 8.8级 | 个 | 奥展
354 | 外六角螺栓 | M8X30,碳钢 8.8级 | 个 | 奥展
355 | 外六角螺栓 | M8X40,碳钢 8.8级 | 个 | 奥展
356 | 外六角螺栓 | M8X50,碳钢 8.8级 | 个 | 奥展
357 | 外六角螺栓 | M8X60,碳钢 8.8级 | 个 | 奥展
358 | 外六角螺栓 | M8X80,碳钢 8.8级 | 个 | 奥展
359 | 外六角螺栓 | M8X100,碳钢 8.8级 | 个 | 奥展
360 | 外六角螺栓 | M8X160,碳钢 8.8级 | 个 | 奥展
361 | 外六角螺栓 | M10X25,碳钢 8.8级 | 个 | 奥展
362 | 外六角螺栓 | M10X30,碳钢 8.8级 | 个 | 奥展
363 | 外六角螺栓 | M10X40,碳钢 8.8级 | 个 | 奥展
364 | 外六角螺栓 | M12X20,碳钢 8.8级 | 个 | 奥展
365 | 外六角螺栓 | M12X30,碳钢 8.8级 | 个 | 奥展
366 | 外六角螺栓 | M12X40,碳钢 8.8级 | 个 | 奥展
367 | 外六角螺栓 | M12X50,碳钢 8.8级 | 个 | 奥展
368 | 外六角螺栓 | M12X60,碳钢 8.8级 | 个 | 奥展
369 | 外六角螺栓 | M12X70,碳钢 8.8级 | 个 | 奥展
370 | 外六角螺栓 | M12X100,碳钢 8.8级 | 个 | 奥展
371 | 外六角螺栓 | M12X110,碳钢 8.8级 | 个 | 奥展
372 | 外六角螺栓 | M12X180,碳钢 8.8级 | 个 | 奥展
373 | 外六角螺栓 | M12X250,碳钢 8.8级 | 个 | 奥展
374 | 外六角螺栓 | M14X25,碳钢 8.8级 | 个 | 奥展
375 | 外六角螺栓 | M14X30,碳钢 8.8级 | 个 | 奥展
376 | 外六角螺栓 | M14X40,碳钢 8.8级 | 个 | 奥展
377 | 外六角螺栓 | M14X45,碳钢 8.8级 | 个 | 奥展
378 | 外六角螺栓 | M14X50,碳钢 8.8级 | 个 | 奥展
379 | 外六角螺栓 | M14X80,碳钢 8.8级 | 个 | 奥展
380 | 外六角螺栓 | M14X100,碳钢 8.8级 | 个 | 奥展
381 | 外六角螺栓 | M16X20,碳钢 8.8级 | 个 | 奥展
382 | 外六角螺栓 | M16X30,碳钢 8.8级 | 个 | 奥展
383 | 外六角螺栓 | M16X50,碳钢 8.8级 | 个 | 奥展
384 | 外六角螺栓 | M16X60,碳钢 8.8级 | 个 | 奥展
385 | 外六角螺栓 | M16X80,碳钢 8.8级 | 个 | 奥展
386 | 外六角螺栓 | M16X100,碳钢 8.8级 | 个 | 奥展
387 | 外六角螺栓 | M16X120,碳钢 8.8级 | 个 | 奥展
388 | 外六角螺栓 | M16X220,碳钢 8.8级 | 个 | 奥展
389 | 外六角螺栓 | M20X50,碳钢 8.8级 | 个 | 奥展
390 | 外六角螺栓 | M20X60,碳钢 8.8级 | 个 | 奥展
391 | 外六角螺栓 | M20X80,碳钢 8.8级 | 个 | 奥展
392 | 外六角螺栓 | M20X110,碳钢 8.8级 | 个 | 奥展
393 | 外六角螺栓 | M20X150,碳钢 8.8级 | 个 | 奥展
394 | 外六角螺栓 | M20X280,碳钢 8.8级 | 个 | 奥展
395 | 外六角螺栓 | M24X50,碳钢 8.8级 | 个 | 奥展
396 | 外六角螺栓 | M24X80,碳钢 8.8级 | 个 | 奥展
397 | 外六角螺栓 | M24X100,碳钢 8.8级 | 个 | 奥展
398 | 外六角螺栓 | M24X130,碳钢 8.8级 | 个 | 奥展
399 | 外六角螺栓 | M24X150,碳钢 8.8级 | 个 | 奥展
400 | 外六角螺栓 | M24X320,碳钢 8.8级 | 个 | 奥展
401 | 外六角螺栓 | M30X60,碳钢 8.8级 | 个 | 奥展
402 | 外六角螺栓 | M30X100,碳钢 8.8级 | 个 | 奥展
403 | 外六角螺栓 | M32X60,碳钢 8.8级 | 个 | 奥展
404 | 外六角螺栓 | M32X100,碳钢 8.8级 | 个 | 奥展
405 | 外六角螺栓 | M30X60,碳钢 8.10级 | 个 | 奥展
406 | 外六角螺栓 | M6X30,不锈钢304,A2-70 | 个 | 奥展
407 | 外六角螺栓 | M6X50,不锈钢304,A2-70 | 个 | 奥展
408 | 外六角螺栓 | M8X30,不锈钢304,A2-70 | 个 | 奥展
409 | 外六角螺栓 | M8X50,不锈钢304,A2-70 | 个 | 奥展
410 | 外六角螺栓 | M10X30,不锈钢304,A2-70 | 个 | 奥展
411 | 外六角螺栓 | M10X50,不锈钢304,A2-70 | 个 | 奥展
412 | 外六角螺栓 | M12X30,不锈钢304,A2-70 | 个 | 奥展
413 | 外六角螺栓 | M12X50,不锈钢304,A2-70 | 个 | 奥展
414 | 外六角螺栓 | M14X30,不锈钢304,A2-70 | 个 | 奥展
415 | 外六角螺栓 | M14X50,不锈钢304,A2-70 | 个 | 奥展
416 | 外六角螺栓 | M16X30,不锈钢304,A2-70 | 个 | 奥展
417 | 外六角螺栓 | M16X50,不锈钢304,A2-70 | 个 | 奥展
418 | 外六角螺栓 | M18X30,不锈钢304,A2-70 | 个 | 奥展
419 | 外六角螺栓 | M18X50,不锈钢304,A2-70 | 个 | 奥展
420 | 外六角螺栓 | M18X70,不锈钢304,A2-70 | 个 | 奥展
421 | 外六角螺栓 | M20X30,不锈钢304,A2-70 | 个 | 奥展
422 | 外六角螺栓 | M20X50,不锈钢304,A2-70 | 个 | 奥展
423 | 外六角螺栓 | M20X70,不锈钢304,A2-70 | 个 | 奥展
424 | 外六角螺栓 | M24X30,不锈钢304,A2-70 | 个 | 奥展
425 | 外六角螺栓 | M24X50,不锈钢304,A2-70 | 个 | 奥展
426 | 外六角螺栓 | M24X70,不锈钢304,A2-70 | 个 | 奥展
427 | 内六角螺栓 | M3X30,碳钢 8.8级 | 个 | 鹏驰
428 | 内六角螺栓 | M4X20,碳钢 8.8级 | 个 | 鹏驰
429 | 内六角螺栓 | M4X30,碳钢 8.8级 | 个 | 鹏驰
430 | 内六角螺栓 | M4X95,碳钢 8.8级 | 个 | 鹏驰
431 | 内六角螺栓 | M5X10,碳钢 8.8级 | 个 | 鹏驰
432 | 内六角螺栓 | M5X20,碳钢 8.8级 | 个 | 鹏驰
433 | 内六角螺栓 | M5X40,碳钢 8.8级 | 个 | 鹏驰
434 | 内六角螺栓 | M5X60,碳钢 8.8级 | 个 | 鹏驰
435 | 内六角螺栓 | M5X300,碳钢 8.8级 | 个 | 鹏驰
436 | 内六角螺栓 | M6X10,碳钢 8.8级 | 个 | 鹏驰
437 | 内六角螺栓 | M6X20,碳钢 8.8级 | 个 | 鹏驰
438 | 内六角螺栓 | M6X30,碳钢 8.8级 | 个 | 鹏驰
439 | 内六角螺栓 | M6X60,碳钢 8.8级 | 个 | 鹏驰
440 | 内六角螺栓 | M6X70,碳钢 8.8级 | 个 | 鹏驰
441 | 内六角螺栓 | M6X80,碳钢 8.8级 | 个 | 鹏驰
442 | 内六角螺栓 | M6X320,碳钢 8.8级 | 个 | 鹏驰
443 | 内六角螺栓 | M8X20,碳钢 8.8级 | 个 | 鹏驰
444 | 内六角螺栓 | M8X30,碳钢 8.8级 | 个 | 鹏驰
445 | 内六角螺栓 | M8X40,碳钢 8.8级 | 个 | 鹏驰
446 | 内六角螺栓 | M8X50,碳钢 8.8级 | 个 | 鹏驰
447 | 内六角螺栓 | M8X60,碳钢 8.8级 | 个 | 鹏驰
448 | 内六角螺栓 | M8X80,碳钢 8.8级 | 个 | 鹏驰
449 | 内六角螺栓 | M8X100,碳钢 8.8级 | 个 | 鹏驰
450 | 内六角螺栓 | M10X25,碳钢 8.8级 | 个 | 鹏驰
451 | 内六角螺栓 | M10X30,碳钢 8.8级 | 个 | 鹏驰
452 | 内六角螺栓 | M10X40,碳钢 8.8级 | 个 | 鹏驰
453 | 内六角螺栓 | M10X360,碳钢 8.8级 | 个 | 鹏驰
454 | 内六角螺栓 | M12X20,碳钢 8.8级 | 个 | 鹏驰
455 | 内六角螺栓 | M12X30,碳钢 8.8级 | 个 | 鹏驰
456 | 内六角螺栓 | M12X40,碳钢 8.8级 | 个 | 鹏驰
457 | 内六角螺栓 | M12X50,碳钢 8.8级 | 个 | 鹏驰
458 | 内六角螺栓 | M12X60,碳钢 8.8级 | 个 | 鹏驰
459 | 内六角螺栓 | M12X70,碳钢 8.8级 | 个 | 鹏驰
460 | 内六角螺栓 | M12X100,碳钢 8.8级 | 个 | 鹏驰
461 | 内六角螺栓 | M12X110,碳钢 8.8级 | 个 | 鹏驰
462 | 内六角螺栓 | M12X180,碳钢 8.8级 | 个 | 鹏驰
463 | 内六角螺栓 | M12X320,碳钢 8.8级 | 个 | 鹏驰
464 | 内六角螺栓 | M14X25,碳钢 8.8级 | 个 | 鹏驰
465 | 内六角螺栓 | M14X30,碳钢 8.8级 | 个 | 鹏驰
466 | 内六角螺栓 | M14X40,碳钢 8.8级 | 个 | 鹏驰
467 | 内六角螺栓 | M14X45,碳钢 8.8级 | 个 | 鹏驰
468 | 内六角螺栓 | M14X50,碳钢 8.8级 | 个 | 鹏驰
469 | 内六角螺栓 | M14X80,碳钢 8.8级 | 个 | 鹏驰
470 | 内六角螺栓 | M14X100,碳钢 8.8级 | 个 | 鹏驰
471 | 内六角螺栓 | M14X320,碳钢 8.8级 | 个 | 鹏驰
472 | 内六角螺栓 | M16X20,碳钢 8.8级 | 个 | 鹏驰
473 | 内六角螺栓 | M16X30,碳钢 8.8级 | 个 | 鹏驰
474 | 内六角螺栓 | M16X50,碳钢 8.8级 | 个 | 鹏驰
475 | 内六角螺栓 | M16X60,碳钢 8.8级 | 个 | 鹏驰
476 | 内六角螺栓 | M16X80,碳钢 8.8级 | 个 | 鹏驰
477 | 内六角螺栓 | M16X100,碳钢 8.8级 | 个 | 鹏驰
478 | 内六角螺栓 | M16X120,碳钢 8.8级 | 个 | 鹏驰
479 | 内六角螺栓 | M16X360,碳钢 8.8级 | 个 | 鹏驰
480 | 内六角螺栓 | M20X50,碳钢 8.8级 | 个 | 鹏驰
481 | 内六角螺栓 | M20X60,碳钢 8.8级 | 个 | 鹏驰
482 | 内六角螺栓 | M20X80,碳钢 8.8级 | 个 | 鹏驰
483 | 内六角螺栓 | M20X110,碳钢 8.8级 | 个 | 鹏驰
484 | 内六角螺栓 | M20X150,碳钢 8.8级 | 个 | 鹏驰
485 | 内六角螺栓 | M24X50,碳钢 8.8级 | 个 | 鹏驰
486 | 内六角螺栓 | M24X80,碳钢 8.8级 | 个 | 鹏驰
487 | 内六角螺栓 | M24X100,碳钢 8.8级 | 个 | 鹏驰
488 | 内六角螺栓 | M24X130,碳钢 8.8级 | 个 | 鹏驰
489 | 内六角螺栓 | M24X150,碳钢 8.8级 | 个 | 鹏驰
490 | 内六角螺栓 | M24X410,碳钢 8.8级 | 个 | 鹏驰
491 | 聚四氟乙烯垫片 | 垫片,RPTFE（四氟橡胶复合）,DN15,T=3,PN10,RF | 个
492 | 聚四氟乙烯垫片 | 垫片,RPTFE（四氟橡胶复合）,DN20,T=3,PN10,RF | 个
493 | 聚四氟乙烯垫片 | 垫片,RPTFE（四氟橡胶复合）,DN25,T=3,PN10,RF | 个
494 | 聚四氟乙烯垫片 | 垫片,RPTFE（四氟橡胶复合）,DN40,T=3,PN10,RF | 个
495 | 聚四氟乙烯垫片 | 垫片,RPTFE（四氟橡胶复合）,DN50,T=3,PN10,RF | 个
496 | 聚四氟乙烯垫片 | 垫片,RPTFE（四氟橡胶复合）,DN65,T=3,PN10,RF | 个
497 | 聚四氟乙烯垫片 | 垫片,RPTFE（四氟橡胶复合）,DN80,T=3,PN10,RF | 个
498 | 聚四氟乙烯垫片 | 垫片,RPTFE（四氟橡胶复合）,DN100,T=3,PN10,RF | 个
499 | 聚四氟乙烯垫片 | 垫片,RPTFE（四氟橡胶复合）,DN125,T=3,PN10,RF | 个
500 | 聚四氟乙烯垫片 | 垫片,RPTFE（四氟橡胶复合）,DN150,T=3,PN10,RF | 个
501 | 聚四氟乙烯垫片 | 垫片,RPTFE（四氟橡胶复合）,DN200,T=3,PN10,RF | 个
502 | 橡胶垫片 | 垫片,EPDM,DN10,T=3,PN10,RF | 个
503 | 橡胶垫片 | 垫片,EPDM,DN15,T=3,PN10,RF | 个
504 | 橡胶垫片 | 垫片,EPDM,DN20,T=3,PN10,RF | 个
505 | 橡胶垫片 | 垫片,EPDM,DN25,T=3,PN10,RF | 个
506 | 橡胶垫片 | 垫片,EPDM,DN40,T=3,PN10,RF | 个
507 | 橡胶垫片 | 垫片,EPDM,DN50,T=3,PN10,RF | 个
508 | 橡胶垫片 | 垫片,EPDM,DN65,T=3,PN10,RF | 个
509 | 橡胶垫片 | 垫片,EPDM,DN80,T=3,PN10,RF | 个
510 | 橡胶垫片 | 垫片,EPDM,DN100,T=3,PN10,RF | 个
511 | 橡胶垫片 | 垫片,EPDM,DN150,T=3,PN10,RF | 个
512 | 橡胶垫片 | 垫片,EPDM,DN200,T=3,PN10,RF | 个
513 | 不锈钢石墨垫片 | 垫片,RSB/304,DN15,T=3,PN16,RF | 个
514 | 不锈钢石墨垫片 | 垫片,RSB/304,DN20,T=3,PN16,RF | 个
515 | 不锈钢石墨垫片 | 垫片,RSB/304,DN25,T=3,PN16,RF | 个
516 | 不锈钢石墨垫片 | 垫片,RSB/304,DN32,T=3,PN16,RF | 个
517 | 不锈钢石墨垫片 | 垫片,RSB/304,DN40,T=3,PN16,RF | 个
518 | 不锈钢石墨垫片 | 垫片,RSB/304,DN50,T=3,PN16,RF | 个
519 | 不锈钢石墨垫片 | 垫片,RSB/304,DN65,T=3,PN16,RF | 个
520 | 不锈钢石墨垫片 | 垫片,RSB/304,DN80,T=3,PN16,RF | 个
521 | 不锈钢石墨垫片 | 垫片,RSB/304,DN100,T=3,PN16,RF | 个
522 | 不锈钢石墨垫片 | 垫片,RSB/304,DN125,T=3,PN16,RF | 个
523 | 不锈钢石墨垫片 | 垫片,RSB/304,DN150,T=3,PN16,RF | 个
524 | 不锈钢石墨垫片 | 垫片,RSB/304,DN200,T=3,PN16,RF | 个
525 | 不锈钢石墨垫片 | 垫片,RSB/304,DN15,T=3,PN16,RF | 个
526 | 不锈钢石墨垫片 | 垫片,RSB/304,DN20,T=3,PN16,RF | 个
527 | 不锈钢石墨垫片 | 垫片,RSB/304,DN25,T=3,PN16,RF | 个
528 | 不锈钢石墨垫片 | 垫片,RSB/304,DN32,T=3,PN16,RF | 个
529 | 不锈钢石墨垫片 | 垫片,RSB/304,DN40,T=3,PN16,RF | 个
530 | 不锈钢石墨垫片 | 垫片,RSB/304,DN50,T=3,PN16,RF | 个
531 | 不锈钢石墨垫片 | 垫片,RSB/304,DN65,T=3,PN16,RF | 个
532 | 不锈钢石墨垫片 | 垫片,RSB/304,DN80,T=3,PN16,RF | 个
533 | 不锈钢石墨垫片 | 垫片,RSB/304,DN100,T=3,PN16,RF | 个
534 | 金属缠绕垫片 | 垫片,D1225,DN15,T=4.5,PN16,RF | 个
535 | 金属缠绕垫片 | 垫片,D1225,DN25,T=4.5,PN16,RF | 个
536 | 金属缠绕垫片 | 垫片,D1225,DN40,T=4.5,PN16,RF | 个
537 | 金属缠绕垫片 | 垫片,D1225,DN50,T=4.5,PN16,RF | 个
538 | 金属缠绕垫片 | 垫片,D1225,DN80,T=4.5,PN16,RF | 个
539 | 金属缠绕垫片 | 垫片,D1225,DN100,T=4.5,PN16,RF | 个
540 | 不锈钢石墨垫片 | 垫片,RSB/304,DN15,T=3,PN25,RF | 个
541 | 不锈钢石墨垫片 | 垫片,RSB/304,DN20,T=3,PN25,RF | 个
542 | 不锈钢石墨垫片 | 垫片,RSB/304,DN25,T=3,PN25,RF | 个
543 | 不锈钢石墨垫片 | 垫片,RSB/304,DN32,T=3,PN25,RF | 个
544 | 不锈钢石墨垫片 | 垫片,RSB/304,DN40,T=3,PN25,RF | 个
545 | 不锈钢石墨垫片 | 垫片,RSB/304,DN50,T=3,PN25,RF | 个
546 | 不锈钢石墨垫片 | 垫片,RSB/304,DN65,T=3,PN25,RF | 个
547 | 不锈钢石墨垫片 | 垫片,RSB/304,DN80,T=3,PN25,RF | 个
548 | 不锈钢石墨垫片 | 垫片,RSB/304,DN100,T=3,PN25,RF | 个
549 | 不锈钢石墨垫片 | 垫片,RSB/304,DN125,T=3,PN25,RF | 个
550 | 不锈钢石墨垫片 | 垫片,RSB/304,DN150,T=3,PN25,RF | 个
551 | 金属缠绕垫片 | 垫片,D1225,DN15,T=4.5,PN25,RF | 个
552 | 金属缠绕垫片 | 垫片,D1225,DN20,T=4.5,PN25,RF | 个
553 | 金属缠绕垫片 | 垫片,D1225,DN25,T=4.5,PN25,RF | 个
554 | 金属缠绕垫片 | 垫片,D1225,DN40,T=4.5,PN25,RF | 个
555 | 金属缠绕垫片 | 垫片,D1225,DN50,T=4.5,PN25,RF | 个
556 | 金属缠绕垫片 | 垫片,D1225,DN65,T=4.5,PN25,RF | 个
557 | 金属缠绕垫片 | 垫片,D1225,DN80,T=4.5,PN25,RF | 个
558 | 金属缠绕垫片 | 垫片,D1225,DN100,T=4.5,PN25,RF | 个
559 | 金属缠绕垫片 | 垫片,D1225,DN20,T=4.5,PN25,RF | 个
560 | 金属石墨垫片 | 垫片,B0222,DN15,T=3.2,PN40,MFM | 个
561 | 金属石墨垫片 | 垫片,B0222,DN20,T=3.2,PN40,MFM | 个
562 | 金属石墨垫片 | 垫片,B0222,DN25,T=3.2,PN40,MFM | 个
563 | 金属石墨垫片 | 垫片,B0222,DN32,T=3.2,PN40,MFM | 个
564 | 金属石墨垫片 | 垫片,B0222,DN40,T=3.2,PN40,MFM | 个
565 | 金属石墨垫片 | 垫片,B0222,DN50,T=3.2,PN40,MFM | 个
566 | 金属石墨垫片 | 垫片,B0222,DN65,T=3.2,PN40,MFM | 个
567 | 金属石墨垫片 | 垫片,B0222,DN80,T=3.2,PN40,MFM | 个
568 | 金属石墨垫片 | 垫片,B0222,DN100,T=3.2,PN40,MFM | 个
569 | 金属石墨垫片 | 垫片,B0222,DN125,T=3.2,PN40,MFM | 个
570 | 金属石墨垫片 | 垫片,B0222,DN200,T=3.2,PN40,MFM | 个
571 | 金属石墨垫片 | 垫片,B0222,DN15,T=3.2,PN63,MFM | 个
572 | 金属石墨垫片 | 垫片,B0222,DN20,T=3.2,PN63,MFM | 个
573 | 金属石墨垫片 | 垫片,B0222,DN25,T=3.2,PN63,MFM | 个
574 | 金属石墨垫片 | 垫片,B0222,DN40,T=3.2,PN63,MFM | 个
575 | 金属石墨垫片 | 垫片,B0222,DN50,T=3.2,PN63,MFM | 个
576 | 金属石墨垫片 | 垫片,B0222,DN65,T=3.2,PN63,MFM | 个
577 | 金属石墨垫片 | 垫片,B0222,DN20,T=3.2,PN63,MFM | 个
578 | 金属石墨垫片 | 垫片,B0222,DN20,T=3.2,PN40,MFM | 个
579 | 金属石墨垫片 | 垫片,B0222,DN25,T=3.2,PN40,MFM | 个
580 | 金属石墨垫片 | 垫片,B0222,DN65,T=3.2,PN40,MFM | 个
581 | 石棉橡胶垫片 | DN20，耐油石棉橡胶 | 个
582 | 石棉橡胶垫片 | DN25，耐油石棉橡胶 | 个
583 | 石棉橡胶垫片 | DN32，耐油石棉橡胶 | 个
584 | 石棉橡胶垫片 | DN40，耐油石棉橡胶 | 个
585 | 石棉橡胶垫片 | DN50，耐油石棉橡胶 | 个
586 | 石棉橡胶垫片 | DN65，耐油石棉橡胶 | 个
587 | 石棉橡胶垫片 | DN80，耐油石棉橡胶 | 个
588 | 石棉橡胶垫片 | DN100，耐油石棉橡胶 | 个
589 | 石棉橡胶垫片 | DN125，耐油石棉橡胶 | 个
590 | 石棉橡胶垫片 | DN150，耐油石棉橡胶 | 个
591 | 石棉橡胶垫片 | DN200，耐油石棉橡胶 | 个
592 | 石棉橡胶垫片 | DN250，耐油石棉橡胶 | 个
593 | 石棉橡胶垫片 | DN300，耐油石棉橡胶 | 个
594 | 等长双头螺柱 | M12X65 8.8级 ,35CrMo | 个 | 天宝
595 | 等长双头螺柱 | M12X70 8.8级 ,35CrMo | 个 | 天宝
596 | 等长双头螺柱 | M12X70 8.8级 ,35CrMo | 个 | 天宝
597 | 等长双头螺柱 | M16X85 8.8级 ,35CrMo | 个 | 天宝
598 | 等长双头螺柱 | M16X90 8.8级 ,35CrMo | 个 | 天宝
599 | 等长双头螺柱 | M16X95 8.8级 ,35CrMo | 个 | 天宝
600 | 等长双头螺柱 | M20X105 8.8级 ,35CrMo | 个 | 天宝
601 | 等长双头螺柱 | M20X110 8.8级 ,35CrMo | 个 | 天宝
602 | 等长双头螺柱 | M20X120 8.8级 ,35CrMo | 个 | 天宝
603 | 等长双头螺柱 | M20X130 8.8级 ,35CrMo | 个 | 天宝
604 | 等长双头螺柱 | M20X135 8.8级 ,35CrMo | 个 | 天宝
605 | 等长双头螺柱 | M20X140 8.8级 ,35CrMo | 个 | 天宝
606 | 等长双头螺柱 | M27X150 8.8级 ,35CrMo | 个 | 天宝
607 | 球阀 | 球阀,DN15,WCB+PTFE,PN10,RF,Q41F4-10C2 | 个 | 华英阀业 | 明珠流体
608 | 球阀 | 球阀,DN20,WCB+PTFE,PN10,RF,Q41F4-10C2 | 个 | 华英阀业 | 明珠流体
609 | 球阀 | 球阀,DN40,WCB+PTFE,PN10,RF,Q41F4-10C2 | 个 | 华英阀业 | 明珠流体
610 | 球阀 | 球阀,DN50,WCB+PTFE,PN10,RF,Q41F4-10C2 | 个 | 华英阀业 | 明珠流体
611 | 球阀 | 球阀,DN65,WCB+PTFE,PN10,RF,Q41F4-10C2 | 个 | 华英阀业 | 明珠流体
612 | 止回阀 | 止回阀,DN65,WCB+PTFE,SWING,PN10,RF,H44F4-10C2 | 个 | 华英阀业 | 明珠流体
613 | 截止阀 | 截止阀,DN15,WCB+PTFE,PN10,RF,J41F4-10C2 | 个 | 华英阀业 | 明珠流体
614 | 截止阀 | 截止阀,DN20,WCB+PTFE,PN10,RF,J41F4-10C2 | 个 | 华英阀业 | 明珠流体
615 | 截止阀 | 截止阀,DN25,WCB+PTFE,PN10,RF,J41F4-10C2 | 个 | 华英阀业 | 明珠流体
616 | 截止阀 | 截止阀,DN50,WCB+PTFE,PN10,RF,J41F4-10C2 | 个 | 华英阀业 | 明珠流体
617 | 截止阀 | 截止阀,DN100,WCB+PTFE,PN10,RF,J41F4-10C2 | 个 | 华英阀业 | 明珠流体
618 | 球阀 | 球阀,DN25,WCB,PN10,RF,Q41F-10C2 | 个 | 华英阀业 | 明珠流体
619 | 球阀 | 球阀,DN50,WCB,PN10,RF,Q41F-10C2 | 个 | 华英阀业 | 明珠流体
620 | 蝶阀 | 蝶阀,DN65,WCB,PN10,RF,D341X-10C2 | 个 | 华英阀业 | 明珠流体
621 | 蝶阀 | 蝶阀,DN80,WCB,PN10,RF,D341X-10C2 | 个 | 华英阀业 | 明珠流体
622 | 止回阀 | 止回阀,DN80,WCB,SWING,PN16,RF,H44H-10C2 | 个 | 华英阀业 | 明珠流体
623 | 球阀 | 球阀,DN15,WCB,PN16,RF,Q41F-16C2 | 个 | 华英阀业 | 明珠流体
624 | 球阀 | 球阀,DN20,WCB,PN16,RF,Q41F-16C2 | 个 | 华英阀业 | 明珠流体
625 | 球阀 | 球阀,DN25,WCB,PN16,RF,Q41F-16C2 | 个 | 华英阀业 | 明珠流体
626 | 球阀 | 球阀,DN32,WCB,PN16,RF,Q41F-16C2 | 个 | 华英阀业 | 明珠流体
627 | 球阀 | 球阀,DN40,WCB,PN16,RF,Q41F-16C2 | 个 | 华英阀业 | 明珠流体
628 | 球阀 | 球阀,DN50,WCB,PN16,RF,Q41F-16C2 | 个 | 华英阀业 | 明珠流体
629 | 球阀 | 球阀,DN65,WCB,PN16,RF,Q41F-16C2 | 个 | 华英阀业 | 明珠流体
630 | 球阀 | 球阀,DN80,WCB,PN16,RF,Q41F-16C2 | 个 | 华英阀业 | 明珠流体
631 | 球阀 | 球阀,DN100,WCB,PN16,RF,Q41F-16C2 | 个 | 华英阀业 | 明珠流体
632 | 蝶阀 | 蝶阀,DN80,WCB,PN16,RF,D341X-16C2 | 个 | 华英阀业 | 明珠流体
633 | 蝶阀 | 蝶阀,DN100,WCB,PN16,RF,D341X-16C2 | 个 | 华英阀业 | 明珠流体
634 | 止回阀 | 止回阀,DN15,WCB,SWING,PN16,RF,H44H-16C1 | 个 | 华英阀业 | 明珠流体
635 | 止回阀 | 止回阀,DN20,WCB,SWING,PN16,RF,H44H-16C1 | 个 | 华英阀业 | 明珠流体
636 | 止回阀 | 止回阀,DN25,WCB,SWING,PN16,RF,H44H-16C1 | 个 | 华英阀业 | 明珠流体
637 | 止回阀 | 止回阀,DN32,WCB,SWING,PN16,RF,H44H-16C1 | 个 | 华英阀业 | 明珠流体
638 | 止回阀 | 止回阀,DN50,WCB,SWING,PN16,RF,H44H-16C2 | 个 | 华英阀业 | 明珠流体
639 | 止回阀 | 止回阀,DN65,WCB,SWING,PN16,RF,H44H-16C2 | 个 | 华英阀业 | 明珠流体
640 | 止回阀 | 止回阀,DN80,WCB,SWING,PN16,RF,H44H-16C2 | 个 | 华英阀业 | 明珠流体
641 | 止回阀 | 止回阀,DN100,WCB,SWING,PN16,RF,H44H-16C2 | 个 | 华英阀业 | 明珠流体
642 | 闸阀 | 闸阀,DN20,A105,PN16,RF,Z41H-16C1 | 个 | 华英阀业 | 明珠流体
643 | 闸阀 | 闸阀,DN65,WCB,PN16,RF,Z41H-16C2 | 个 | 华英阀业 | 明珠流体
644 | 截止阀 | 截止阀DN15,A105,PN16,RF,J41H-16C1 | 个 | 华英阀业 | 明珠流体
645 | 截止阀 | 截止阀,DN20,A105,PN16,RF,J41H-16C1 | 个 | 华英阀业 | 明珠流体
646 | 截止阀 | 截止阀,DN25,A105,PN16,RF,J41H-16C1 | 个 | 华英阀业 | 明珠流体
647 | 截止阀 | 截止阀,DN40,A105,PN16,RF,J41H-16C1 | 个 | 华英阀业 | 明珠流体
648 | 截止阀 | 截止阀,DN50,WCB,PN16,RF,J41H-16C2 | 个 | 华英阀业 | 明珠流体
649 | 截止阀 | 截止阀,DN65,WCB,PN16,RF,J41H-16C2 | 个 | 华英阀业 | 明珠流体
650 | 截止阀 | 截止阀,DN80,WCB,PN16,RF,J41H-16C2 | 个 | 华英阀业 | 明珠流体
651 | 截止阀 | 截止阀,DN100,WCB,PN16,RF,J41H-16C2 | 个 | 华英阀业 | 明珠流体
652 | 球阀 | 球阀,DN15,304,PN16,RF,Q41F-16P | 个 | 华英阀业 | 明珠流体
653 | 球阀 | 球阀,DN20,304,PN16,RF,Q41F-16P | 个 | 华英阀业 | 明珠流体
654 | 球阀 | 球阀,DN25,304,PN16,RF,Q41F-16P | 个 | 华英阀业 | 明珠流体
655 | 球阀 | 球阀,DN32,304,PN16,RF,Q41F-16P | 个 | 华英阀业 | 明珠流体
656 | 球阀 | 球阀,DN40,304,PN16,RF,Q41F-16P | 个 | 华英阀业 | 明珠流体
657 | 球阀 | 球阀,DN50,304,PN16,RF,Q41F-16P | 个 | 华英阀业 | 明珠流体
658 | 球阀 | 球阀,DN65,304,PN16,RF,Q41F-16P | 个 | 华英阀业 | 明珠流体
659 | 球阀 | 球阀,DN80,304,PN16,RF,Q41F-16P | 个 | 华英阀业 | 明珠流体
660 | 止回阀 | 止回阀,DN15,304,SWING,PN16,RF,H44W-16P | 个 | 华英阀业 | 明珠流体
661 | 止回阀 | 止回阀,DN20,304,SWING,PN16,RF,H44W-16P | 个 | 华英阀业 | 明珠流体
662 | 止回阀 | 止回阀,DN25,304,SWING,PN16,RF,H44W-16P | 个 | 华英阀业 | 明珠流体
663 | 止回阀 | 止回阀,DN40,304,SWING,PN16,RF,H44W-16P | 个 | 华英阀业 | 明珠流体
664 | 止回阀 | 止回阀,DN50,304,SWING,PN16,RF,H44W-16P | 个 | 华英阀业 | 明珠流体
665 | 止回阀 | 止回阀,DN65,304,SWING,PN16,RF,H44W-16P | 个 | 华英阀业 | 明珠流体
666 | 止回阀 | 止回阀,DN80,304,SWING,PN16,RF,H44W-16P | 个 | 华英阀业 | 明珠流体
667 | 截止阀 | 截止阀,DN15,304,PN16,RF,J41W-16P | 个 | 华英阀业 | 明珠流体
668 | 截止阀 | 截止阀,DN20,304,PN16,RF,J41W-16P | 个 | 华英阀业 | 明珠流体
669 | 截止阀 | 截止阀,DN25,304,PN16,RF,J41W-16P | 个 | 华英阀业 | 明珠流体
670 | 截止阀 | 截止阀,DN32,304,PN16,RF,J41W-16P | 个 | 华英阀业 | 明珠流体
671 | 截止阀 | 截止阀,DN40,304,PN16,RF,J41W-16P | 个 | 华英阀业 | 明珠流体
672 | 截止阀 | 截止阀,DN50,304,PN16,RF,J41W-16P | 个 | 华英阀业 | 明珠流体
673 | 截止阀 | 截止阀,DN65,304,PN16,RF,J41W-16P | 个 | 华英阀业 | 明珠流体
674 | 截止阀 | 截止阀,DN80,304,PN16,RF,J41W-16P | 个 | 华英阀业 | 明珠流体
675 | 截止阀 | 截止阀,DN100,304,PN16,RF,J41W-16P | 个 | 华英阀业 | 明珠流体
676 | 球阀 | 球阀,DN25,316L,PN16,RF,Q41F-16R | 个 | 华英阀业 | 明珠流体
677 | 球阀 | 球阀,DN40,316L,PN16,RF,Q41F-16R | 个 | 华英阀业 | 明珠流体
678 | 球阀 | 球阀,DN50,316L,PN16,RF,Q41F-16R | 个 | 华英阀业 | 明珠流体
679 | 蝶阀 | 蝶阀,DN100,,316L,PN16,RF,D341W-16R | 个 | 华英阀业 | 明珠流体
680 | 止回阀 | 止回阀,DN25,316L,SWING,PN16,RF,H44W-16R | 个 | 华英阀业 | 明珠流体
681 | 截止阀 | 截止阀,DN15,316L,PN16,RF,J41W-16R | 个 | 华英阀业 | 明珠流体
682 | 疏水阀 | 疏水阀,DN15,FT44H-25C | 个 | 华英阀业 | 明珠流体
683 | 疏水阀 | 疏水阀,DN20,FT44H-25C | 个 | 华英阀业 | 明珠流体
684 | 疏水阀 | 疏水阀,DN25,FT44H-25C | 个 | 华英阀业 | 明珠流体
685 | 疏水阀 | 疏水阀,DN32,FT44H-25C | 个 | 华英阀业 | 明珠流体
686 | 疏水阀 | 疏水阀,DN40,FT44H-25C | 个 | 华英阀业 | 明珠流体
687 | 疏水阀 | 疏水阀,DN50,FT44H-25C | 个 | 华英阀业 | 明珠流体
688 | 疏水阀 | 疏水阀,DN20,FT44H-25C | 个 | 华英阀业 | 明珠流体
689 | 疏水阀 | 疏水阀,DN40,FT44H-25C | 个 | 华英阀业 | 明珠流体
690 | 止回阀 | 止回阀,DN25,A105,SWING,PN25,RF,H44H-25C1 | 个 | 华英阀业 | 明珠流体
691 | 截止阀 | 截止阀,DN15,A105,PN25,RF,J41H-25C1 | 个 | 华英阀业 | 明珠流体
692 | 截止阀 | 截止阀,DN20,A105,PN25,RF,J41H-25C1 | 个 | 华英阀业 | 明珠流体
693 | 截止阀 | 截止阀,DN25,A105,PN25,RF,J41H-25C1 | 个 | 华英阀业 | 明珠流体
694 | 截止阀 | 截止阀,DN32,A105,PN25,RF,J41H-25C1 | 个 | 华英阀业 | 明珠流体
695 | 截止阀 | 截止阀,DN40,A105,PN25,RF,J41H-25C1 | 个 | 华英阀业 | 明珠流体
696 | 截止阀 | 截止阀,DN50,WCB,PN25,RF,J41H-25C2 | 个 | 华英阀业 | 明珠流体
697 | 截止阀 | 截止阀,DN65,WCB,PN25,RF,J41H-25C2 | 个 | 华英阀业 | 明珠流体
698 | 截止阀 | 截止阀,DN80,WCB,PN25,RF,J41H-25C2 | 个 | 华英阀业 | 明珠流体
699 | 截止阀 | 截止阀,DN100,WCB,PN25,RF,J41H-25C2 | 个 | 华英阀业 | 明珠流体
700 | 球阀 | 球阀,DN15,316L,PN25,RF,Q41F-25R | 个 | 华英阀业 | 明珠流体
701 | 球阀 | 球阀,DN20,316L,PN25,RF,Q41F-25R | 个 | 华英阀业 | 明珠流体
702 | 球阀 | 球阀,DN25,316L,PN25,RF,Q41F-25R | 个 | 华英阀业 | 明珠流体
703 | 球阀 | 球阀,DN40,316L,PN25,RF,Q41F-25R | 个 | 华英阀业 | 明珠流体
704 | 球阀 | 球阀,DN50,316L,PN25,RF,Q41F-25R | 个 | 华英阀业 | 明珠流体
705 | 球阀 | 球阀,DN80,316L,PN25,RF,Q41F-25R | 个 | 华英阀业 | 明珠流体
706 | 球阀 | 球阀,DN100,316L,PN25,RF,Q41F-25R | 个 | 华英阀业 | 明珠流体
707 | 止回阀 | 止回阀,DN25,316L,SWING,PN25,RF,H44W-25R | 个 | 华英阀业 | 明珠流体
708 | 止回阀 | 止回阀,DN40,316L,SWING,PN25,RF,H44W-25R | 个 | 华英阀业 | 明珠流体
709 | 止回阀 | 止回阀,DN80,316L,SWING,PN25,RF,H44W-25R | 个 | 华英阀业 | 明珠流体
710 | 止回阀 | 止回阀,DN100,316L,SWING,PN25,RF,H44W-25R | 个 | 华英阀业 | 明珠流体
711 | 截止阀 | 截止阀,DN15,316L,PN25,RF,J41W-25R | 个 | 华英阀业 | 明珠流体
712 | 截止阀 | 截止阀,DN20,316L,PN25,RF,J41W-25R | 个 | 华英阀业 | 明珠流体
713 | 截止阀 | 截止阀,DN25,316L,PN25,RF,J41W-25R | 个 | 华英阀业 | 明珠流体
714 | 截止阀 | 截止阀,DN100,316L,PN25,RF,J41W-25R | 个 | 华英阀业 | 明珠流体
715 | 截止阀 | 截止阀,DN15,316L,PN25,RF,J41W-25P | 个 | 华英阀业 | 明珠流体
716 | 止回阀 | 止回阀,DN50,WCB,SWING,PN40,FM,H44H-40C2 | 个 | 华英阀业 | 明珠流体
717 | 截止阀 | 截止阀,DN15,A105,PN40,FM,J41H-40C1 | 个 | 华英阀业 | 明珠流体
718 | 截止阀 | 截止阀,DN20,A105,PN40,FM,J41H-40C1 | 个 | 华英阀业 | 明珠流体
719 | 截止阀 | 截止阀,DN25,A105,PN40,FM,J41H-40C1 | 个 | 华英阀业 | 明珠流体
720 | 截止阀 | 截止阀,DN40,A105,PN40,FM,J41H-40C1 | 个 | 华英阀业 | 明珠流体
721 | 截止阀 | 截止阀,DN50,WCB,PN40,FM,J41H-40C2 | 个 | 华英阀业 | 明珠流体
722 | 截止阀 | 截止阀,DN65,WCB,PN40,FM,J41H-40C2 | 个 | 华英阀业 | 明珠流体
723 | 截止阀 | 截止阀,DN80,WCB,PN40,FM,J41H-40C2 | 个 | 华英阀业 | 明珠流体
724 | 截止阀 | 截止阀,DN100,WCB,PN40,FM,J41H-40C2 | 个 | 华英阀业 | 明珠流体
725 | 止回阀 | 止回阀,DN50,WCB,SWING,PN40,FM,H44H-40C2 | 个 | 华英阀业 | 明珠流体
726 | 截止阀 | 截止阀,DN15,A105,PN40,FM,J41H-40C1 | 个 | 华英阀业 | 明珠流体
727 | 截止阀 | 截止阀,DN20,A105,PN40,FM,J41H-40C1 | 个 | 华英阀业 | 明珠流体
728 | 截止阀 | 截止阀,DN25,A105,PN40,FM,J41H-40C1 | 个 | 华英阀业 | 明珠流体
729 | 截止阀 | 截止阀,DN40,A105,PN40,FM,J41H-40C1 | 个 | 华英阀业 | 明珠流体
730 | 截止阀 | 截止阀,DN50,WCB,PN40,FM,J41H-40C2 | 个 | 华英阀业 | 明珠流体
731 | 截止阀 | 截止阀,DN65,WCB,PN40,FM,J41H-40C2 | 个 | 华英阀业 | 明珠流体
732 | 截止阀 | 截止阀,DN80,WCB,PN40,FM,J41H-40C2 | 个 | 华英阀业 | 明珠流体
733 | 截止阀 | 截止阀,DN100,WCB,PN40,FM,J41H-40C2 | 个 | 华英阀业 | 明珠流体
734 | 止回阀 | 止回阀,DN15,A105,SWING,PN63,FM,H44H-63C1 | 个 | 华英阀业 | 明珠流体
735 | 止回阀 | 止回阀,DN65,WCB,SWING,PN63,FM,H44H-63C2 | 个 | 华英阀业 | 明珠流体
736 | 截止阀 | 截止阀,DN15,A105,PN63,FM,J41H-63C1 | 个 | 华英阀业 | 明珠流体
737 | 截止阀 | 截止阀,DN20,A105,PN63,FM,J41H-63C1 | 个 | 华英阀业 | 明珠流体
738 | 截止阀 | 截止阀,DN25,A105,PN63,FM,J41H-63C1 | 个 | 华英阀业 | 明珠流体
739 | 截止阀 | 截止阀,DN40,A105,PN63,FM,J41H-63C1 | 个 | 华英阀业 | 明珠流体
740 | 截止阀 | 截止阀,DN50,WCB,PN63,FM,J41H-63C2 | 个 | 华英阀业 | 明珠流体
741 | 截止阀 | 截止阀,DN65,WCB,PN63,FM,J41H-63C2 | 个 | 华英阀业 | 明珠流体
742 | 截止阀 | 截止阀,DN20,304,PN63,FM,J41W-63P | 个 | 华英阀业 | 明珠流体
743 | 止回阀 | 止回阀,DN25,304,SWING,PN40,FM,H44W-40P | 个 | 华英阀业 | 明珠流体
744 | 截止阀 | 截止阀,DN20,304,PN40,FM,J41W-40P | 个 | 华英阀业 | 明珠流体
745 | 截止阀 | 截止阀,DN25,304,PN40,FM,J41W-40P | 个 | 华英阀业 | 明珠流体
746 | 蝶阀 | 蝶阀,DN200,WCB+PTFE,PN10,RF,Q341F4-10C2 | 个 | 华英阀业 | 明珠流体
747 | 蝶阀 | 蝶阀,DN250,WCB+PTFE,PN10,RF,Q341F4-10C2 | 个 | 华英阀业 | 明珠流体
748 | 蝶阀 | 蝶阀,DN300,WCB+PTFE,PN10,RF,Q341F4-10C2 | 个 | 华英阀业 | 明珠流体
749 | 止回阀 | 止回阀,DN200,WCB+PTFE,SWING,PN10,RF,H44F4-10C2 | 个 | 华英阀业 | 明珠流体
750 | 蝶阀 | 蝶阀,DN150,WCB,PN10,RF,D341X-10C2 | 个 | 华英阀业 | 明珠流体
751 | 蝶阀 | 蝶阀,DN450,WCB,PN6,RF,D341H-6C2 | 个 | 华英阀业 | 明珠流体
752 | 蝶阀 | 蝶阀,DN500,WCB,PN6,RF,D341H-6C2 | 个 | 华英阀业 | 明珠流体
753 | 蝶阀 | 蝶阀,DN600,WCB,PN6,RF,D341H-6C2 | 个 | 华英阀业 | 明珠流体
754 | 蝶阀 | 蝶阀,DN700,WCB,PN6,RF,D341H-6C2 | 个 | 华英阀业 | 明珠流体
755 | 蝶阀 | 蝶阀,DN200,WCB,PN16,RF,D341X-16C2 | 个 | 华英阀业 | 明珠流体
756 | 蝶阀 | 蝶阀,DN300,WCB,PN16,RF,D341X-16C2 | 个 | 华英阀业 | 明珠流体
757 | 止回阀 | 止回阀,DN125,WCB,SWING,PN16,RF,H44H-16C2 | 个 | 华英阀业 | 明珠流体
758 | 止回阀 | 止回阀,DN200,WCB,SWING,PN16,RF,H44H-16C2 | 个 | 华英阀业 | 明珠流体
759 | 闸阀 | 闸阀,DN125,WCB,PN16,RF,Z41H-16C2 | 个 | 华英阀业 | 明珠流体
760 | 截止阀 | 截止阀,DN125,WCB,PN16,RF,J41H-16C2 | 个 | 华英阀业 | 明珠流体
761 | 截止阀 | 截止阀,DN150,WCB,PN16,RF,J41H-16C2 | 个 | 华英阀业 | 明珠流体
762 | 截止阀 | 截止阀,DN250,WCB,PN16,RF,J41H-16C2 | 个 | 华英阀业 | 明珠流体
763 | 截止阀 | 截止阀,DN125,WCB,PN25,RF,J41H-25C2 | 个 | 华英阀业 | 明珠流体
764 | 截止阀 | 截止阀,DN150,WCB,PN25,RF,J41H-25C2 | 个 | 华英阀业 | 明珠流体
765 | 止回阀 | 止回阀,DN125,WCB,SWING,PN40,FM,H44H-40C2 | 个 | 华英阀业 | 明珠流体
766 | 截止阀 | 截止阀,DN125,WCB,PN40,FM,J41H-40C2 | 个 | 华英阀业 | 明珠流体
767 | 截止阀 | 截止阀,DN200,WCB,PN40,FM,J41H-40C2 | 个 | 华英阀业 | 明珠流体
768 | 由令球阀 | DN20,UPVC,1.0MPa | 个 | 联塑 | 南亚
769 | 由令球阀 | DN25,UPVC,1.0MPa | 个 | 联塑 | 南亚
770 | 由令球阀 | DN32,UPVC,1.0MPa | 个 | 联塑 | 南亚
771 | 由令球阀 | DN40,UPVC,1.0MPa | 个 | 联塑 | 南亚
772 | 由令球阀 | DN50,UPVC,1.0MPa | 个 | 联塑 | 南亚
773 | DN65UPVC法兰蝶阀 | DN65,UPVC,1.0MPa | 个 | 联塑 | 南亚
774 | DN80UPVC法兰蝶阀 | DN80,UPVC,1.0MPa | 个 | 联塑 | 南亚
775 | DN100UPVC法兰蝶阀 | DN100,UPVC,1.0MPa | 个 | 联塑 | 南亚
776 | DN125UPVC法兰蝶阀 | DN125,UPVC,1.0MPa | 个 | 联塑 | 南亚
777 | DN150UPVC法兰蝶阀 | DN150,UPVC,1.0MPa | 个 | 联塑 | 南亚
778 | DN200UPVC法兰蝶阀 | DN200,UPVC,1.0MPa | 个 | 联塑 | 南亚
779 | DN80UPVC法兰止回阀 | DN80,UPVC,1.0MPa | 个 | 联塑 | 南亚
780 | DN100UPVC法兰止回阀 | DN100,UPVC,1.0MPa | 个 | 联塑 | 南亚
781 | DN125UPVC法兰止回阀 | DN125,UPVC,1.0MPa | 个 | 联塑 | 南亚
782 | DN150UPVC法兰止回阀 | DN150,UPVC,1.0MPa | 个 | 联塑 | 南亚
783 | DN200UPVC法兰止回阀 | DN200,UPVC,1.0MPa | 个 | 联塑 | 南亚
784 | DN50UPVC底阀 | DN50,UPVC | 个 | 联塑 | 南亚
785 | 由令球阀 | DN20，PPR，1.0MPa | 个 | 联塑 | 南亚
786 | 由令球阀 | DN25，PPR，1.0MPa | 个 | 联塑 | 南亚
787 | 由令球阀 | DN32，PPR，1.0MPa | 个 | 联塑 | 南亚
788 | 由令球阀 | DN40，PPR，1.0MPa | 个 | 联塑 | 南亚
789 | 由令球阀 | DN50，PPR，1.0MPa | 个 | 联塑 | 南亚
790 | 由令球阀 | DN65，PPR，1.0MPa | 个 | 联塑 | 南亚
791 | 由令球阀 | DN80，PPR，1.0MPa | 个 | 联塑 | 南亚
792 | DN80PPR法兰蝶阀 | DN80，PPR，1.0MPa | 个 | 联塑 | 南亚
793 | DN25PPR直接止回阀 | DN25，PPR，1.0MPa | 个 | 联塑 | 南亚
794 | DN40PPR止回阀 | DN40，PPR，1.0MPa | 个 | 联塑 | 南亚
795 | DN50PPR止回阀 | DN50，PPR，1.0MPa | 个 | 联塑 | 南亚
796 | DN65PPR法兰止回阀 | DN65，PPR，1.0MPa | 个 | 联塑 | 南亚
797 | DN80PPR法兰止回阀 | DN80，PPR，1.0MPa | 个 | 联塑 | 南亚
798 | 管夹阀 | DN80，PPR，1.0MPa | 个 | 联塑 | 南亚
799 | 碳钢球阀 | DN20，碳钢，1.0MPa | 个 | 联塑 | 南亚
800 | 碳钢球阀 | DN25，碳钢，1.0MPa | 个 | 华英阀业 | 明珠流体
801 | 碳钢球阀 | DN40，碳钢，1.0MPa | 个 | 华英阀业 | 明珠流体
802 | 碳钢球阀 | DN65，碳钢，1.0MPa | 个 | 华英阀业 | 明珠流体
803 | 碳钢蝶阀 | DN200，碳钢，1.0MPa | 个 | 华英阀业 | 明珠流体
804 | 碳钢蝶阀 | DN300，碳钢，1.0MPa | 个 | 华英阀业 | 明珠流体
805 | 碳钢闸阀 | DN50，碳钢，1.0MPa | 个 | 华英阀业 | 明珠流体
806 | 碳钢闸阀 | DN80，碳钢，1.0MPa | 个 | 华英阀业 | 明珠流体
807 | 碳钢闸阀 | DN100，碳钢，1.0MPa | 个 | 华英阀业 | 明珠流体
808 | 碳钢法兰球阀 | DN65，碳钢，1.0MPa | 个 | 华英阀业 | 明珠流体
809 | 碳钢法兰止回阀 | DN200，碳钢，1.0MPa | 个 | 华英阀业 | 明珠流体
810 | 碳钢法兰止回阀 | DN300，碳钢，1.0MPa | 个 | 华英阀业 | 明珠流体
811 | 碳钢安全阀 | DN50，碳钢，1.0MPa | 个 | 华英阀业 | 明珠流体
812 | 不锈钢法兰球阀 | DN20，SUS304，2.0MPa | 个 | 华英阀业 | 明珠流体
813 | 不锈钢法兰球阀 | DN40，SUS304，1.0MPa | 个 | 华英阀业 | 明珠流体
814 | 不锈钢法兰球阀 | DN80，SUS304，1.0MPa | 个 | 华英阀业 | 明珠流体
815 | 不锈钢止回阀 | DN40，SUS304，2.0MPa | 个 | 华英阀业 | 明珠流体
816 | 不锈钢安全阀 | DN40，SUS304，1.0MPa | 个 | 华英阀业 | 明珠流体
817 | UPVC直管 | DN15，UPVC，1.0MPa,4米/条 | 条 | 联塑 | 南亚
818 | UPVC直管 | DN20，UPVC，1.0MPa，4米/条 | 条 | 联塑 | 南亚
819 | UPVC直管 | DN25，UPVC，1.0MPa，4米/条 | 条 | 联塑 | 南亚
820 | UPVC直管 | DN32，UPVC，1.0MPa，4米/条 | 条 | 联塑 | 南亚
821 | UPVC直管 | DN40，UPVC，1.0MPa，4米/条 | 条 | 联塑 | 南亚
822 | UPVC直管 | DN50，UPVC，1.0MPa，4米/条 | 条 | 联塑 | 南亚
823 | UPVC直管 | DN65，UPVC，1.0MPa，4米/条 | 条 | 联塑 | 南亚
824 | UPVC直管 | DN80，UPVC，1.0MPa，4米/条 | 条 | 联塑 | 南亚
825 | UPVC直管 | DN100，UPVC，1.0MPa，4米/条 | 条 | 联塑 | 南亚
826 | UPVC直管 | DN125，UPVC，1.0MPa，4米/条 | 条 | 联塑 | 南亚
827 | UPVC直管 | DN150，UPVC，1.0MPa，4米/条 | 条 | 联塑 | 南亚
828 | UPVC直管 | DN200，UPVC，1.0MPa，4米/条 | 条 | 联塑 | 南亚
829 | PVC给水直管 | DN20，PVC，2.0MPa，4米/条 | 条 | 联塑
830 | PVC给水直管 | DN25，PVC，1.6MPa，4米/条 | 条 | 联塑
831 | PVC给水直管 | DN32，PVC，1.6MPa，4米/条 | 条 | 联塑
832 | PVC给水直管 | DN40，PVC，1.0MPa，4米/条 | 条 | 联塑
833 | PVC给水直管 | DN50，PVC，1.0MPa，4米/条 | 条 | 联塑
834 | PVC给水直管 | DN65，PVC，1.0MPa，4米/条 | 条 | 联塑
835 | PVC给水直管 | DN80，PVC，1.0MPa，4米/条 | 条 | 联塑
836 | PVC给水直管 | DN100，PVC，1.0MPa，4米/条 | 条 | 联塑
837 | PVC给水直管 | DN125，PVC，1.0MPa，4米/条 | 条 | 联塑
838 | PVC给水直管 | DN150，PVC，1.0MPa，4米/条 | 条 | 联塑
839 | PVC给水直管 | DN200，PVC，1.0MPa，4米/条 | 条 | 联塑
840 | 钢丝吸排管 | PVC DN50mm，1.0MPa 透明 | 米
841 | 钢丝吸排管 | PVC DN25mm，0.5MPa 透明 | 米
842 | 钢丝吸排管 | PVC DN30mm，0.8MPa 透明 | 米
843 | 钢丝吸排管 | PVC DN60mm，1.0MPa 透明 | 米
844 | 钢丝吸排管 | PVC DN70mm，1.0MPa 透明 | 米
845 | 钢丝吸排管 | PVC DN80mm，1.0MPa 透明 | 米
846 | 钢丝吸排管 | PVC DN100mm，1.2MPa 透明 | 米
847 | UPVC直通 | DN15，UPVC，1.0MPa | 个 | 联塑 | 南亚
848 | UPVC直通 | DN20，UPVC，1.0MPa | 个 | 联塑 | 南亚
849 | UPVC直通 | DN25，UPVC，1.0MPa | 个 | 联塑 | 南亚
850 | UPVC直通 | DN32，UPVC，1.0MPa | 个 | 联塑 | 南亚
851 | UPVC直通 | DN40，UPVC，1.0MPa | 个 | 联塑 | 南亚
852 | UPVC直通 | DN50，UPVC，1.0MPa | 个 | 联塑 | 南亚
853 | UPVC直通 | DN65，UPVC，1.0MPa | 个 | 联塑 | 南亚
854 | UPVC直通 | DN80，UPVC，1.0MPa | 个 | 联塑 | 南亚
855 | UPVC直通 | DN100，UPVC，1.0MPa | 个 | 联塑 | 南亚
856 | UPVC 90°弯头 | DN15，UPVC，1.0MPa | 个 | 联塑 | 南亚
857 | UPVC 90°弯头 | DN20，UPVC，1.0MPa | 个 | 联塑 | 南亚
858 | UPVC 90°弯头 | DN25，UPVC，1.0MPa | 个 | 联塑 | 南亚
859 | UPVC 90°弯头 | DN32，UPVC，1.0MPa | 个 | 联塑 | 南亚
860 | UPVC 90°弯头 | DN40，UPVC，1.0MPa | 个 | 联塑 | 南亚
861 | UPVC 90°弯头 | DN50，UPVC，1.0MPa | 个 | 联塑 | 南亚
862 | UPVC 90°弯头 | DN65，UPVC，1.0MPa | 个 | 联塑 | 南亚
863 | UPVC 90°弯头 | DN80，UPVC，1.0MPa | 个 | 联塑 | 南亚
864 | UPVC 90°弯头 | DN100，UPVC，1.0MPa | 个 | 联塑 | 南亚
865 | UPVC 三通 | DN15，UPVC，1.0MPa | 个 | 联塑 | 南亚
866 | UPVC 三通 | DN20，UPVC，1.0MPa | 个 | 联塑 | 南亚
867 | UPVC 三通 | DN25，UPVC，1.0MPa | 个 | 联塑 | 南亚
868 | UPVC 三通 | DN32，UPVC，1.0MPa | 个 | 联塑 | 南亚
869 | UPVC 三通 | DN40，UPVC，1.0MPa | 个 | 联塑 | 南亚
870 | UPVC 三通 | DN50，UPVC，1.0MPa | 个 | 联塑 | 南亚
871 | UPVC 三通 | DN65，UPVC，1.0MPa | 个 | 联塑 | 南亚
872 | UPVC 三通 | DN80，UPVC，1.0MPa | 个 | 联塑 | 南亚
873 | UPVC 三通 | DN100，UPVC，1.0MPa | 个 | 联塑 | 南亚
874 | PPR直管 | DN15，PPR，1.0MPa，4米/条 | 条 | 联塑 | 南亚
875 | PPR直管 | DN20，PPR，1.0MPa，4米/条 | 条 | 联塑 | 南亚
876 | PPR直管 | DN25，PPR，1.0MPa，4米/条 | 条 | 联塑 | 南亚
877 | PPR直管 | DN32，PPR，1.0MPa，4米/条 | 条 | 联塑 | 南亚
878 | PPR直管 | DN40，PPR，1.0MPa，4米/条 | 条 | 联塑 | 南亚
879 | PPR直管 | DN50，PPR，1.0MPa，4米/条 | 条 | 联塑 | 南亚
880 | PPR直管 | DN65，PPR，1.0MPa，4米/条 | 条 | 联塑 | 南亚
881 | PPR直管 | DN80，PPR，1.0MPa，4米/条 | 条 | 联塑 | 南亚
882 | PPR直管 | DN80，PPR，2.0MPa，4米/条 | 条 | 联塑 | 南亚
883 | PPR直管 | DN100，PPR，1.0MPa，4米/条 | 条 | 联塑 | 南亚
884 | PPR直管 | DN125，PPR，1.0MPa，4米/条 | 条 | 联塑 | 南亚
885 | PPR直管 | DN150，PPR，1.0MPa，4米/条 | 条 | 联塑 | 南亚
886 | PPR管夹阀 | DN80，PPR，1.0MPa， | 个 | 联塑 | 南亚
887 | PPR直通 | DN15，PPR，1.0MPa | 个 | 联塑 | 南亚
888 | PPR直通 | DN20，PPR，1.0MPa | 个 | 联塑 | 南亚
889 | PPR直通 | DN25，PPR，1.0MPa | 个 | 联塑 | 南亚
890 | PPR直通 | DN32，PPR，1.0MPa | 个 | 联塑 | 南亚
891 | PPR直通 | DN40，PPR，1.0MPa | 个 | 联塑 | 南亚
892 | PPR直通 | DN50，PPR，1.0MPa | 个 | 联塑 | 南亚
893 | PPR直通 | DN65，PPR，1.0MPa | 个 | 联塑 | 南亚
894 | PPR直通 | DN80，PPR，1.0MPa | 个 | 联塑 | 南亚
895 | PPR直通 | DN80，PPR，2.0MPa | 个 | 联塑 | 南亚
896 | PPR直通 | DN100，PPR，1.0MPa | 个 | 联塑 | 南亚
897 | PPR直通 | DN125，PPR，1.0MPa | 个 | 联塑 | 南亚
898 | PPR直通 | DN150，PPR，1.0MPa | 个 | 联塑 | 南亚
899 | PPR 90°弯头 | DN15，PPR，1.0MPa | 个 | 联塑 | 南亚
900 | PPR 90°弯头 | DN20，PPR，1.0MPa | 个 | 联塑 | 南亚
901 | PPR 90°弯头 | DN25，PPR，1.0MPa | 个 | 联塑 | 南亚
902 | PPR 90°弯头 | DN32，PPR，1.0MPa | 个 | 联塑 | 南亚
903 | PPR 90°弯头 | DN40，PPR，1.0MPa | 个 | 联塑 | 南亚
904 | PPR 90°弯头 | DN50，PPR，1.0MPa | 个 | 联塑 | 南亚
905 | PPR 90°弯头 | DN65，PPR，1.0MPa | 个 | 联塑 | 南亚
906 | PPR 90°弯头 | DN80，PPR，1.0MPa | 个 | 联塑 | 南亚
907 | PPR 90°弯头 | DN80，PPR，2.0MPa | 个 | 联塑 | 南亚
908 | PPR 90°弯头 | DN100，PPR，1.0MPa | 个 | 联塑 | 南亚
909 | PPR 90°弯头 | DN125，PPR，1.0MPa | 个 | 联塑 | 南亚
910 | PPR 90°弯头 | DN150，PPR，1.0MPa | 个 | 联塑 | 南亚
911 | PPR三通 | DN15，PPR，1.0MPa | 个 | 联塑 | 南亚
912 | PPR三通 | DN20，PPR，1.0MPa | 个 | 联塑 | 南亚
913 | PPR三通 | DN25，PPR，1.0MPa | 个 | 联塑 | 南亚
914 | PPR三通 | DN32，PPR，1.0MPa | 个 | 联塑 | 南亚
915 | PPR三通 | DN40，PPR，1.0MPa | 个 | 联塑 | 南亚
916 | PPR三通 | DN50，PPR，1.0MPa | 个 | 联塑 | 南亚
917 | PPR三通 | DN65，PPR，1.0MPa | 个 | 联塑 | 南亚
918 | PPR三通 | DN80，PPR，1.0MPa | 个 | 联塑 | 南亚
919 | PPR三通 | DN80，PPR，2.0MPa | 个 | 联塑 | 南亚
920 | PPR三通 | DN100，PPR，1.0MPa | 个 | 联塑 | 南亚
921 | PPR三通 | DN125，PPR，1.0MPa | 个 | 联塑 | 南亚
922 | PPR三通 | DN150，PPR，1.0MPa | 个 | 联塑 | 南亚
923 | 无缝钢管 | 外径20×3.5，Q235 | 米
924 | 无缝钢管 | 外径25×3.5，Q235 | 米
925 | 无缝钢管 | 外径32×3.5，Q235 | 米
926 | 无缝钢管 | 外径38×3.5，Q235 | 米
927 | 无缝钢管 | 外径50×3.5，Q235 | 米
928 | 无缝钢管 | 外径57×3.5，Q235 | 米
929 | 无缝钢管 | 外径73×4.0，Q235 | 米
930 | 无缝钢管 | 外径89×4.5，Q235 | 米
931 | 无缝钢管 | 外径110×5.0，Q235 | 米
932 | 无缝钢管 | 外径159×6.0，Q235 | 米
933 | 无缝钢管 | 外径219×8.0，Q235 | 米
934 | 无缝钢管 | 外径273×8.5，Q235 | 米
935 | 无缝钢管 | 外径325×9.0，Q235 | 米
936 | 不锈钢钢管 | 外径25×3.5，SUS304 | 米
937 | 不锈钢钢管 | 外径50×3.5，SUS304 | 米
938 | 不锈钢钢管 | DN65*3.5 SU304 | 米
939 | 不锈钢钢管 | DN80*3.5 SU304 | 米
940 | 不锈钢钢管 | DN100*3.5 SU304 | 米
941 | 斜管 | Ф50（管状斜管，聚丙烯+聚乙烯=7:3，l=1000mm，θ=60°,厚底0.5mm | m2 | 厦门福柏科技 | 派克
942 | 软管 | 接泵冷却软管φ10 | 根 | 厦门福柏科技 | 派克
943 | UPVC法兰 | DN40，UPVC，单片式 | 个 | 联塑 | 南亚
944 | UPVC法兰 | DN50，UPVC，双片式 | 个 | 联塑 | 南亚
945 | UPVC法兰 | DN65，UPVC，双片式 | 个 | 联塑 | 南亚
946 | UPVC法兰 | DN80，UPVC，双片式 | 个 | 联塑 | 南亚
947 | UPVC法兰 | DN100，UPVC，双片式 | 个 | 联塑 | 南亚
948 | UPVC法兰 | DN125，UPVC，双片式 | 个 | 联塑 | 南亚
949 | UPVC法兰 | DN150，UPVC，双片式 | 个 | 联塑 | 南亚
950 | UPVC法兰 | DN200，UPVC，双片式 | 个 | 联塑 | 南亚
951 | PPR法兰 | DN25，PPR，单片式 | 个 | 联塑 | 南亚
952 | PPR法兰 | DN32，PPR，单片式 | 个 | 联塑 | 南亚
953 | PPR法兰 | DN40，PPR，单片式 | 个 | 联塑 | 南亚
954 | PPR法兰 | DN50，PPR，双片式 | 个 | 联塑 | 南亚
955 | PPR法兰 | DN65，PPR，双片式 | 个 | 联塑 | 南亚
956 | PPR法兰 | DN80，PPR，双片式 | 个 | 联塑 | 南亚
957 | PPR法兰 | DN100，PPR，双片式 | 个 | 联塑 | 南亚
958 | PPR法兰 | DN150，PPR，双片式 | 个 | 联塑 | 南亚
959 | 碳钢法兰 | DN20,碳钢 | 个
960 | 碳钢法兰 | DN32,碳钢 | 个
961 | 碳钢法兰 | DN40,碳钢 | 个
962 | 碳钢法兰 | DN50,碳钢 | 个
963 | 碳钢法兰 | DN65,碳钢 | 个
964 | 碳钢法兰 | DN80,碳钢 | 个
965 | 碳钢法兰 | DN150,碳钢 | 个
966 | 碳钢法兰 | DN200,碳钢 | 个
967 | 碳钢法兰 | DN250,碳钢 | 个
968 | 碳钢法兰 | DN300,碳钢 | 个
969 | 不锈钢法兰 | DN20,SUS304 | 个
970 | 不锈钢法兰 | DN40,SUS304 | 个
971 | 不锈钢法兰 | DN80,SUS304 | 个
972 | 软管 | 304内衬PTFE，软管,DN65 | 米 | 厦门福柏科技 | 派克
973 | 同心异径管 | 同心异径管,20,WELD,BW,DN50-25 | 个
974 | 同心异径管 | 同心异径管,20,WELD,BW,DN65-25 | 个
975 | 同心异径管 | 同心异径管,20,WELD,BW,DN100-80 | 个
976 | 同心异径管 | 同心异径管,20,WELD,BW,DN200-100 | 个
977 | 同心异径管 | 同心异径管,20,WELD,BW,DN600-350 | 个
978 | 管帽 | 管帽,20,WELD,BW,DN50 | 个
979 | 半管接头 | 半管接头,20,#3000,SW,DN15 | 个
980 | 半管接头 | 半管接头,20,#3000,SW,DN20 | 个
981 | 半管接头 | 半管接头,20,#3000,SW,DN25 | 个
982 | 金属软管 | 金属软管,KJT-B.母头外丝,DN25 | 米 | 厦门福柏科技 | 派克
983 | 金属软管 | 金属软管,两头内螺纹,DN25 | 米 | 厦门福柏科技 | 派克
984 | 金属软管 | 金属软管,法兰式,PN10,DN65 | 米 | 厦门福柏科技 | 派克
985 | 同心异径管 | 同心异径管,20,SMLS,BW,DN20-15 | 个
986 | 同心异径管 | 同心异径管,20,SMLS,BW,DN25-15 | 个
987 | 同心异径管 | 同心异径管,20,SMLS,BW,DN25-20 | 个
988 | 同心异径管 | 同心异径管,20,SMLS,BW,DN32-20 | 个
989 | 同心异径管 | 同心异径管,20,SMLS,BW,DN32-25 | 个
990 | 同心异径管 | 同心异径管,20,SMLS,BW,DN40-25 | 个
991 | 同心异径管 | 同心异径管,20,SMLS,BW,DN40-32 | 个
992 | 同心异径管 | 同心异径管,20,SMLS,BW,DN50-25 | 个
993 | 同心异径管 | 同心异径管,20,SMLS,BW,DN50-32 | 个
994 | 同心异径管 | 同心异径管,20,SMLS,BW,DN50-40 | 个
995 | 同心异径管 | 同心异径管,20,SMLS,BW,DN65-25 | 个
996 | 同心异径管 | 同心异径管,20,SMLS,BW,DN65-40 | 个
997 | 同心异径管 | 同心异径管,20,SMLS,BW,DN65-50 | 个
998 | 同心异径管 | 同心异径管,20,SMLS,BW,DN80-40 | 个
999 | 同心异径管 | 同心异径管,20,SMLS,BW,DN80-50 | 个
1000 | 同心异径管 | 同心异径管,20,SMLS,BW,DN80-65 | 个
1001 | 同心异径管 | 同心异径管,20,SMLS,BW,DN100-50 | 个
1002 | 同心异径管 | 同心异径管,20,SMLS,BW,DN100-65 | 个
1003 | 同心异径管 | 同心异径管,20,SMLS,BW,DN100-80 | 个
1004 | 同心异径管 | 同心异径管,20,SMLS,BW,DN125-50 | 个
1005 | 同心异径管 | 同心异径管,20,SMLS,BW,DN150-65 | 个
1006 | 同心异径管 | 同心异径管,20,SMLS,BW,DN150-80 | 个
1007 | 同心异径管 | 同心异径管,20,SMLS,BW,DN150-125 | 个
1008 | 同心异径管 | 同心异径管,20,SMLS,BW,DN200-125 | 个
1009 | 同心异径管 | 同心异径管,20,SMLS,BW,DN300-250 | 个
1010 | 偏心异径管 | 偏心异径管,20,SMLS,BW,DN65-50 | 个
1011 | 偏心异径管 | 偏心异径管,20,SMLS,BW,DN80-50 | 个
1012 | 偏心异径管 | 偏心异径管,20,SMLS,BW,DN80-65 | 个
1013 | 偏心异径管 | 偏心异径管,20,SMLS,BW,DN100-80 | 个
1014 | 偏心异径管 | 偏心异径管,20,SMLS,BW,DN125-65 | 个
1015 | 偏心异径管 | 偏心异径管,20,SMLS,BW,DN300-150 | 个
1016 | 管帽 | 管帽,20,BW,DN50 | 个
1017 | 半管接头, | 半管接头,20,#3000,SW,DN15 | 个
1018 | 半管接头, | 半管接头,20,#3000,SW,DN20 | 个
1019 | 半管接头, | 半管接头,20,#3000,SW,DN25 | 个
1020 | 半管接头, | 半管接头,20,#3000,SW,DN30 | 个
1021 | 金属软管 | 金属软管,KJT-B.母头外丝,DN15 | 米 | 厦门福柏科技 | 派克
1022 | 金属软管 | 金属软管,两头外螺纹,DN15 | 米 | 厦门福柏科技 | 派克
1023 | 金属软管 | 金属软管,KJT-B.母头外丝,DN20 | 米 | 厦门福柏科技 | 派克
1024 | 金属软管 | 金属软管,两头外螺纹,DN25 | 米 | 厦门福柏科技 | 派克
1025 | 金属软管 | 金属软管,KJT-B.母头外丝,DN32 | 米 | 厦门福柏科技 | 派克
1026 | 金属软管 | 金属软管，PN16-RF,DN50 | 米 | 厦门福柏科技 | 派克
1027 | 金属软管 | 金属软管，PN16-RF,DN65 | 米 | 厦门福柏科技 | 派克
1028 | 金属软管 | 金属软管,DN80 | 米 | 厦门福柏科技 | 派克
1029 | 金属软管 | 金属软管,法兰式,DN80 | 米 | 厦门福柏科技 | 派克
1030 | 金属软管 | 金属软管,DN100 | 米 | 厦门福柏科技 | 派克
1031 | 透明钢丝软管 | 透明钢丝软管，PN16-RF,DN125 | 米 | 厦门福柏科技 | 派克
1032 | 同心异径管 | 同心异径管,304,SMLS,BW,DN20-15 | 个
1033 | 同心异径管 | 同心异径管,304,SMLS,BW,DN25-15 | 个
1034 | 同心异径管 | 同心异径管,304,SMLS,BW,DN25-20 | 个
1035 | 同心异径管 | 同心异径管,304,SMLS,BW,DN32-25 | 个
1036 | 同心异径管 | 同心异径管,304,SMLS,BW,DN40-20 | 个
1037 | 同心异径管 | 同心异径管,304,SMLS,BW,DN50-25 | 个
1038 | 同心异径管 | 同心异径管,304,SMLS,BW,DN50-40 | 个
1039 | 同心异径管 | 同心异径管,304,SMLS,BW,DN65-25 | 个
1040 | 同心异径管 | 同心异径管,304,SMLS,BW,DN65-32 | 个
1041 | 同心异径管 | 同心异径管,304,SMLS,BW,DN65-50 | 个
1042 | 同心异径管 | 同心异径管,304,SMLS,BW,DN80-40 | 个
1043 | 同心异径管 | 同心异径管,304,SMLS,BW,DN80-50 | 个
1044 | 同心异径管 | 同心异径管,304,SMLS,BW,DN100-50 | 个
1045 | 同心异径管 | 同心异径管,304,SMLS,BW,DN100-65 | 个
1046 | 同心异径管 | 同心异径管,304,SMLS,BW,DN100-80 | 个
1047 | 偏心异径管 | 偏心异径管,304,SMLS,BW,DN65-40 | 个
1048 | 偏心异径管 | 偏心异径管,304,SMLS,BW,DN65-50 | 个
1049 | 管帽 | 管帽,304,BW,DN20 | 个
1050 | 管帽 | 管帽,304,BW,DN40 | 个
1051 | 半管接头 | 半管接头,304,#3000,SW,DN15 | 个
1052 | 金属软管 | 金属软管,3/4",DN20，304，PN16-RF | 米 | 厦门福柏科技 | 派克
1053 | 金属软管 | 金属软管,1"，DN25，304，PN16-RF | 米 | 厦门福柏科技 | 派克
1054 | 金属软管 | 金属软管,KJT-B.母头外丝,DN25 | 米 | 厦门福柏科技 | 派克
1055 | 同心异径管 | 同心异径管,316L,SMLS,BW,DN80-50 | 个
1056 | 管帽 | 管帽,316L,BW,DN100 | 个
1057 | 金属软管 | 金属软管,KJT-B.母头外丝,DN25，316L | 米 | 厦门福柏科技 | 派克
1058 | 金属软管 | 金属软管，316L，PN16-RF,DN40 | 米 | 厦门福柏科技 | 派克
1059 | 同心异径管 | 同心异径管,20,SMLS,BW,DN50-20 | 个
1060 | 同心异径管 | 同心异径管,20,SMLS,BW,DN125-100 | 个
1061 | 同心异径管 | 同心异径管,20,SMLS,BW,DN150-100 | 个
1062 | 管帽 | 管帽,20,BW,DN65 | 个
1063 | 同心异径管 | 同心异径管,316L,SMLS,BW,DN25-15 | 个
1064 | 同心异径管 | 同心异径管,316L,SMLS,BW,DN40-25 | 个
1065 | 同心异径管 | 同心异径管,316L,SMLS,BW,DN50-25 | 个
1066 | 同心异径管 | 同心异径管,316L,SMLS,BW,DN80-40 | 个
1067 | 同心异径管 | 同心异径管,316L,SMLS,BW,DN100-40 | 个
1068 | 同心异径管 | 同心异径管,316L,SMLS,BW,DN100-65 | 个
1069 | 偏心异径管 | 偏心异径管,316L,SMLS,BW,DN100-50 | 个
1070 | 管帽 | 管帽,316L,BW,DN80 | 个
1071 | 金属软管 | 金属软管,316L,PN25-RF,DN100 | 米 | 厦门福柏科技 | 派克
1072 | 同心异径管 | 同心异径管,20,SMLS,BW,DN125-80 | 个
1073 | 同心异径管 | 同心异径管,20,SMLS,BW,DN200-100 | 个
1074 | 同心异径管 | 同心异径管,20G,SMLS,BW,DN50-40 | 个
1075 | 同心异径管 | 同心异径管,20G,SMLS,BW,DN65-40 | 个
1076 | 同心异径管 | 同心异径管,304,SMLS,BW,DN20-10 | 个
1077 | 液压油 | L-HM 32# 13KG/桶 | 桶 | 昆仑
1078 | 润滑脂 | LGHP2/0.4 420ML/桶 | 桶 | SKF
1079 | 除锈剂 | WD40 350ML | 瓶 | WD-40
1080 | PVC胶水 | 500G | 瓶 | 联塑
1081 | 平面密封胶 | 587 300ML | 支 | 乐泰
1082 | 手喷漆 | 380ML | 支 | 可立美
1083 | 聚氨酯泡膨胀剂 | 900G | 瓶 | 兔贝斯
1084 | 石棉板 | 1.5M*4M*3MM | 张
1085 | 硅胶板 | 1M*6.2M*4MM | 张
1086 | 石棉板 | 1.5M*2M*2MM | 张
1087 | 石棉板 | 1.5M*2M*3MM | 张
1088 | 石棉板 | 1.5M*2M*4MM | 张
1089 | 石棉板 | 1.5M*2M*4MM | 张
1090 | 聚四氟乙烯垫 | 500*500*2mm | 张
1091 | 聚四氟乙烯垫 | 1000*1000*3mm | 张
1092 | 聚四氟乙烯垫 | 1300*1300*5mm | 张
1093 | 聚四氟乙烯弹性带 | 厚度5mm，宽度3cm，使用温度280℃ | 米
1094 | PVC法兰胶垫 | DN32 | 个
1095 | PVC法兰胶垫 | DN40 | 个
1096 | PVC法兰胶垫 | DN50 | 个
1097 | PVC法兰胶垫 | DN65 | 个
1098 | PVC法兰胶垫 | DN80 | 个
1099 | 直通 | DN20 PVC 1.0Mpa | 个 | 联塑 | 南亚
1100 | 直通 | DN25 PVC 1.0Mpa | 个 | 联塑 | 南亚
1101 | 直通 | DN32 PVC 1.0Mpa | 个 | 联塑 | 南亚
1102 | 直通 | DN40 PVC 1.0Mpa | 个 | 联塑 | 南亚
1103 | 直通 | DN50 PVC 1.0Mpa | 个 | 联塑 | 南亚
1104 | 直通 | DN63 PVC 1.0Mpa | 个 | 联塑 | 南亚
1105 | 直通 | DN75 PVC 1.0Mpa | 个 | 联塑 | 南亚
1106 | 直通 | DN80 PVC 1.0Mpa | 个 | 联塑 | 南亚
1107 | 直通 | DN90 PVC 1.0Mpa | 个 | 联塑 | 南亚
1108 | 直通 | DN100 PVC 1.0Mpa | 个 | 联塑 | 南亚
1109 | 直通 | DN110 PVC 1.0Mpa | 个 | 联塑 | 南亚
1110 | 铜内丝弯头 | DN20*1/2 PVC 1.0Mpa | 个 | 联塑 | 南亚
1111 | 铜内丝弯头 | DN25*1/2 PVC 1.0Mpa | 个 | 联塑 | 南亚
1112 | 铜内丝弯头 | DN32*1/2 PVC 1.0Mpa | 个 | 联塑 | 南亚
1113 | 铜内丝三通 | DN20*1/2 PVC 1.0Mpa | 个 | 联塑 | 南亚
1114 | 铜内丝三通 | DN25*1/2 PVC 1.0Mpa | 个 | 联塑 | 南亚
1115 | 铜内丝三通 | DN32*1/2 PVC 1.0Mpa | 个 | 联塑 | 南亚
1116 | 三通 | DN20 PVC 1.0Mpa | 个 | 联塑 | 南亚
1117 | 三通 | DN25 PVC 1.0Mpa | 个 | 联塑 | 南亚
1118 | 三通 | DN32 PVC 1.0Mpa | 个 | 联塑 | 南亚
1119 | 三通 | DN40 PVC 1.0Mpa | 个 | 联塑 | 南亚
1120 | 三通 | DN50 PVC 1.0Mpa | 个 | 联塑 | 南亚
1121 | 三通 | DN63 PVC 1.0Mpa | 个 | 联塑 | 南亚
1122 | 三通 | DN75 PVC 1.0Mpa | 个 | 联塑 | 南亚
1123 | 三通 | DN80 PVC 1.0Mpa | 个 | 联塑 | 南亚
1124 | 三通 | DN90 PVC 1.0Mpa | 个 | 联塑 | 南亚
1125 | 三通 | DN100 PVC 1.0Mpa | 个 | 联塑 | 南亚
1126 | 三通 | DN110 PVC 1.0Mpa | 个 | 联塑 | 南亚
1127 | 球阀 | DN20 PVC 1.0Mpa | 个 | 联塑 | 南亚
1128 | 球阀 | DN25 PVC 1.0Mpa | 个 | 联塑 | 南亚
1129 | 球阀 | DN32 PVC 1.0Mpa | 个 | 联塑 | 南亚
1130 | 内丝直接 | DN20 | 个 | 联塑 | 南亚
1131 | 内丝直接 | DN25 | 个 | 联塑 | 南亚
1132 | 内丝直接 | DN32 PVC | 个 | 联塑 | 南亚
1133 | 弓锯锯条 | 18齿，10条/盒 | 盒
1134 | 弓锯锯条 | 24齿，10条/盒 | 盒
1135 | 给水管管帽 | PVC DN20 | 个 | 联塑 | 南亚
1136 | 给水管管帽 | PVC DN25 | 个 | 联塑 | 南亚
1137 | 给水管管帽 | PVC DN32 | 个 | 联塑 | 南亚
1138 | 给水管管帽 | PVC DN40 | 个 | 联塑 | 南亚
1139 | 给水管管帽 | PVC DN63 | 个 | 联塑 | 南亚
1140 | 给水管管帽 | PVC DN75 | 个 | 联塑 | 南亚
1141 | 给水管管帽 | PVC DN80 | 个 | 联塑 | 南亚
1142 | 给水管管帽 | PVC DN90 | 个 | 联塑 | 南亚
1143 | 给水管管帽 | PVC DN100 | 个 | 联塑 | 南亚
1144 | 给水管管帽 | PVC DN110 | 个 | 联塑 | 南亚
1145 | 给水管 | DN20 PVC 4米/条 1.0Mpa | 条 | 联塑 | 南亚
1146 | 给水管 | DN25 PVC 4米/条 1.0Mpa | 条 | 联塑 | 南亚
1147 | 给水管 | DN32 PVC 4米/条 1.0Mpa | 条 | 联塑 | 南亚
1148 | 给水管 | DN40 PVC 4米/条 1.0Mpa | 条 | 联塑 | 南亚
1149 | 给水管 | DN50 PVC 4米/条 1.0Mpa | 条 | 联塑 | 南亚
1150 | 给水管 | DN63 PVC 4米/条 1.0Mpa | 条 | 联塑 | 南亚
1151 | 给水管 | DN75 PVC 4米/条 1.0Mpa | 条 | 联塑 | 南亚
1152 | 给水管 | DN80 PVC 4米/条 1.0Mpa | 条 | 联塑 | 南亚
1153 | 给水管 | DN90 PVC 4米/条 1.0Mpa | 条 | 联塑 | 南亚
1154 | 给水管 | DN100 PVC 4米/条 1.0Mpa | 条 | 联塑 | 南亚
1155 | 给水管 | DN110 PVC 4米/条 1.0Mpa | 条 | 联塑 | 南亚
1156 | 法兰 | DN20 PVC 1.0Mpa | 个 | 联塑 | 南亚
1157 | 法兰 | DN25 PVC 1.0Mpa | 个 | 联塑 | 南亚
1158 | 法兰 | DN32 PVC 1.0Mpa | 个 | 联塑 | 南亚
1159 | PVC管U型卡 | Φ20 PVC | 个 | 联塑 | 南亚
1160 | PVC管U型卡 | Φ25 PVC | 个 | 联塑 | 南亚
1161 | PVC管U型卡 | Φ32 PVC | 个 | 联塑 | 南亚
1162 | 90度弯头 | DN20 PVC 1.0Mpa | 个 | 联塑 | 南亚
1163 | 90度弯头 | DN25 PVC 1.0Mpa | 个 | 联塑 | 南亚
1164 | 90度弯头 | DN32 PVC 1.0Mpa | 个 | 联塑 | 南亚
1165 | 90度弯头 | DN40 PVC 1.0Mpa | 个 | 联塑 | 南亚
1166 | 90度弯头 | DN50 PVC 1.0Mpa | 个 | 联塑 | 南亚
1167 | 90度弯头 | DN63 PVC 1.0Mpa | 个 | 联塑 | 南亚
1168 | 90度弯头 | DN75 PVC 1.0Mpa | 个 | 联塑 | 南亚
1169 | 90度弯头 | DN80 PVC 1.0Mpa | 个 | 联塑 | 南亚
1170 | 90度弯头 | DN90 PVC 1.0Mpa | 个 | 联塑 | 南亚
1171 | 90度弯头 | DN100 PVC 1.0Mpa | 个 | 联塑 | 南亚
1172 | 90度弯头 | DN110 PVC 1.0Mpa | 个 | 联塑 | 南亚
1173 | 5T双层扁平双环吊带 | 5T, L=3米 | 根 | 耶鲁 | 多来劲
1174 | 5T双层扁平双环吊带 | 5T, L=6米 | 根 | 耶鲁 | 多来劲
1175 | 2T双层扁平双环吊带 | 2T, L=1米 | 根 | 耶鲁 | 多来劲
1176 | 2T双层扁平双环吊带 | 2T, L=2米 | 根 | 耶鲁 | 多来劲
1177 | 2T双层扁平双环吊带 | 2T, L=3米 | 根 | 耶鲁 | 多来劲
1178 | 1T双层扁平双环吊带 | 1T, L=1米 | 根 | 耶鲁 | 多来劲
1179 | 1T双层扁平双环吊带 | 1T, L=2米 | 根 | 耶鲁 | 多来劲
1180 | 氧气管 | 8mm*30米/盘 | 根 | 百威狮
1181 | 乙炔管 | 8mm*30米/盘 | 根 | 百威狮
1182 | 金属切割片 | 355×3.0×25.4MM，大白鲨 | 片 | 大白鲨
1183 | 防爆切割开桶器 | 200L铁桶开盖，样式如图所示 | 只
1184 | 防爆切割 开桶器刀片 | 开桶器配套刀片，样式如图所示，铜质 | 只
1185 | 快速接头氟橡胶密封圈 | DN20/6分,耐油，耐高温 | 个
1186 | 橡胶夹布管 | 1、规格：内径19mm，外径28mm，20米/卷，承压7公斤 2、耐油耐高温 | 卷
1187 | ¢55车用阻火器 | ¢55 | 个
1188 | ¢65车用阻火器 | ¢65 | 个
1189 | ¢85车用阻火器 | ¢85 | 个
1190 | ¢90车用阻火器 | ¢90 | 个
1191 | ¢100车用阻火器 | ¢100 | 个
1192 | ¢120车用阻火器 | ¢120 | 个
1193 | 取样钎 | 长60cm，直径2.8cm，木柄 | 支
1194 | 取样钎 | 50*1.8cm，木柄 | 条
1195 | 取样钎 | 40*1.8cm，木柄 | 条
1196 | 双柄式取样器 | 直径25mm，壁厚约0.9mm，双柄式 | 把
1197 | 平板小推车 | 搬运宝 BYB-3000 大号90x60cm 承重600斤 （商用款） | 台 | 搬运宝
1198 | 1-30L塑料桶开桶使用 | 1-30L塑料桶开桶， 材质：不锈钢； 总长：23cm | 把
1199 | 吨桶开盖使用 | 集兴牌，双手版，适用于175mm吨桶盖子(12个齿),总长500mm | 把 | 集兴牌
1200 | 扭盖扳 | 集兴牌，适用于20L-25L塑料桶开盖 材质：45号碳钢，卡位直径64mm，总长340mm，手柄厚度8mm，扳手厚度5mm。 | 个 | 集兴牌
1201 | 听音棒 | 材质：304不锈钢，800MM*8mm，含拢声筒 | 支
1202 | 钢丝刷 | 不锈钢刀刷（0.3mm丝） | 把
1203 | 木柄钢丝刷 | 钢丝（6*18行） | 把
1204 | 加长取物夹 | 1米 | 把
1205 | 不锈钢水瓢 | 水瓢口径20cm，高度9cm，长度30cm | 个
1206 | 滤芯 | 过滤孔径5um,φ350 | 条
1207 | 大通量折叠滤芯 | 过滤孔径5um,φ400*1500，40寸 | 条
1208 | 滤布 | 型号：750B；尺寸：1000mm*1000mm，中间孔径115mm | 块
1209 | 袋式过滤器滤袋 | 过滤精度：100目，pp材质，规格：φ180*810mm | 条
1210 | 袋式过滤器滤袋 | 过滤精度：50um，规格：φ180*810mm | 条
1211 | 钓鱼抄网2.9米加厚不锈钢可伸缩 | 2.9m抄网（含40cm涂胶网头） | 把
1212 | 照明灯 | 飞德朗 便携手提充电灯，FDL-FGD-501-100W，白光，单位：套 | 把 | 飞德朗
1213 | 美工刀 | 得力 33225 ，大号 | 把 | 得力
1214 | 美工刀片 | 得力2011 大号美工刀片，10片/盒 | 盒 | 得力
1215 | 防爆开桶器 | 30cm 双头 铝青铜材质 防爆 200L小口铁桶开口使用 | 个
1216 | 油漆喷枪 | W-77，下壶，口径2.5mm，容量1000cc | 个
1217 | 马刀锯锯片 | S1122BF BOSCH博世 | 片 | 博世
1218 | 不锈钢丝球 | 不锈钢，单个20克 | 个
1219 | 地面清洁刀 | ABS塑料手柄，锌合金铲头，规格210mm | 个
1220 | 塑钢打包机（带推车）、打包带（带扣） | PET塑钢打包带 伏兴PET-1910,(宽19mm*厚1.0mm) | 套
1221 | PET塑钢带打包扣 | PET塑钢带打包扣，每包2KG,适用宽19mm*厚1.0mmPET塑钢带 | 包
1222 | 镀锌铁丝 | 8#，4mm | kg
1223 | 镀锌铁丝 | 10#，3.5mm | kg
1224 | 镀锌铁丝 | 12#，2.8mm | kg
1225 | 镀锌铁丝 | 16#，1.6mm | kg
1226 | 压缩气管 | PU 6*4*200米/卷，工作压力10kg以上， | 卷 | 亚德客 | 费斯托
1227 | 压缩气管 | PU 8*5*100米/卷，工作压力10kg以上， | 卷 | 亚德客 | 费斯托
1228 | 压缩气管 | PU 10*6.5*100米/卷，工作压力10kg以上， | 卷 | 亚德客 | 费斯托
1229 | 压缩气管 | PU 12*8*100米/卷，工作压力10kg以上， | 卷 | 亚德客 | 费斯托
1230 | 压缩气管 | PU 14*10*100米/卷，工作压力10kg以上， | 卷 | 亚德客 | 费斯托
1231 | PVC网纹管软管 | 内径20mm，壁厚2mm，50米/卷， | 卷
1232 | PVC网纹管软管 | 内径25mm，壁厚3mm，50米/卷， | 卷
1233 | PVC网纹管软管 | 内径32mm，壁厚3mm，50米/卷， | 卷
1234 | PVC网纹管软管 | 内径38mm，壁厚3mm，50米/卷， | 卷
1235 | PVC钢丝软管 | 内径20mm，壁厚3.5mm，50米/卷，耐油耐腐蚀，工作压力-0.1MPA-0.35MPA,工作温度，-15℃—65℃ | 卷
1236 | PVC钢丝软管 | 内径25mm，壁厚3.5mm，50米/卷，耐油耐腐蚀，工作压力-0.1MPA-0.35MPA,工作温度，-15℃—65℃ | 卷
1237 | PVC钢丝软管 | 内径32mm，壁厚4mm，50米/卷，耐油耐腐蚀，工作压力-0.1MPA-0.4MPA,工作温度，-15℃—65℃ | 卷
1238 | PVC钢丝软管 | 内径40mm，壁厚4mm，50米/卷，耐油耐腐蚀，工作压力-0.1MPA-0.4MPA,工作温度，-15℃—65℃ | 卷
1239 | PVC钢丝软管 | 内径50mm，壁厚5mm，50米/卷，耐油耐腐蚀，工作压力-0.1MPA-0.5MPA,工作温度，-15℃—65℃ | 卷
1240 | PVC钢丝软管 | 内径65mm，壁厚5mm，30米/卷，耐油耐腐蚀，工作压力-0.1MPA-0.5MPA,工作温度，-15℃—65℃ | 卷
1241 | PVC钢丝软管 | 内径80mm，壁厚5mm，30米/卷，耐油耐腐蚀，工作压力-0.1MPA-0.5MPA,工作温度，-15℃—65℃ | 卷
1242 | 浸塑软管（化学品输送软管） | 1、输送硫酸、丙酮 耐腐蚀耐酸碱化学品软管 2、管径DN25 耐压PN10,内衬层：四氟乙烯， | 米
1243 | 耐腐蚀软管 | 氟橡胶软管，耐高温、耐腐蚀、耐油、耐溶管 内径25，外径31mm | 米
1244 | 自来水管 | 家用自来水管防冻高压4分（100米/卷） | 卷
1245 | 自来水管 | 家用自来水管防冻高压6分（30米/卷） | 卷
1246 | 麻绳 | 天然纤维 机械拉制 10mm粗 | 米
1247 | 铅丝 | 14# | kg
1248 | 防火纤维铁夹风管 | 内径300mm ，尼龙布 | 米
1249 | 防火纤维铁夹风管 | 内径350mm ，尼龙布 | 米
1250 | 两槽两坑冲击钻头 | 圆柄8*450mm | 支
1251 | 尼龙绳安全网 | 4*4米，绳Φ5mm，网孔3cm | 张
1252 | 膜片 | 阀座：聚丙烯，隔膜：聚四氟乙烯，过流部件：聚偏氟乙烯，配套ARO气动隔膜泵PD10P-FKS-KTT | 张
1253 | 膜片 | 配套气动泵型号QBK-50， | 张
1254 | 六角垫 | 聚氨酯六角弹性圈，DN65 | 个
1255 | 六角垫 | 聚氨酯六角弹性圈，DN50 | 个
1256 | 六角垫 | 聚氨酯六角弹性圈，DN32 | 个
1257 | 304不锈钢快速接头 | 标准型DN25 C型母头插管 | 个
1258 | 304不锈钢快速接头 | 标准型DN25 E型公头插管
1259 | 304不锈钢快速接头 | 标准型DN100 A型公头内丝 | 个
1260 | 304不锈钢快速接头 | 标准型DN100 DC型母头堵头 | 个
1261 | 304不锈钢快速接头 | 标准型DN80 DC型母头堵头 | 个
1262 | 304不锈钢快速接头 | 标准型DN80 C型母头插管 | 个
1263 | 304不锈钢快速接头 | 标准型DN80 A型公头内丝 | 个
1264 | 304不锈钢快速接头 | 标准型DN65 C型母头插管 | 个
1265 | 304不锈钢快速接头 | 标准型DN65 A型公头内丝 | 个
1266 | 304不锈钢快速接头 | 标准型DN50 C型母头插管 | 个
1267 | 304不锈钢快速接头 | 标准型DN50 A型公头内丝 | 个
1268 | 304不锈钢快速接头 | 标准型DN25 C型母头插管 | 个
1269 | DN40快速接头（公母头） | 304不锈钢,DN40 B+E内丝 | 套
1270 | DN50快速接头（公母头） | 304不锈钢，DN50 B+E内丝 | 套
1271 | DN65快速接头（公母头） | 304不锈钢,DN65 B+E内丝 | 套
1272 | DN80快速接头（公母头） | 304不锈钢，DN80 B+E内丝 | 套
1273 | CE型快 速接头 | DN20-6分，304材质，C+E内丝，两头插管 | 套
1274 | 304不锈钢自锁扎带 | 4.6*200mm，30支/包 | 包
1275 | 304不锈钢自锁扎带 | 4.6*300mm，30支/包 | 包
1276 | 304不锈钢自锁扎带 | 4.6*500mm，30支/包 | 包
1277 | 316不锈钢快速接头 | 标准型DN25 DC型母头堵头 | 个
1278 | 316不锈钢快速接头 | 标准型DN50 DC型母头堵头 | 个
1279 | 木糠 | 25公斤编织袋装，干燥 | KG
1280 | 细沙 | 粒径0.074～2mm | KG
1281 | 道路干油漆 | 11kg/桶，黑色 | 桶
1282 | 道路干油漆 | 11kg/桶，黄色 | 桶
1283 | 道路干油漆 | 11kg/桶，白色 | 桶
1284 | 水性环氧树脂漆 | 艳绿色G03，18L以上/桶 | 桶
1285 | 水性环氧树脂漆 | 黄色，18L以上/桶 | 桶
1286 | 水性环氧树脂漆 | 中灰色，18L以上/桶 | 桶
1287 | 联塑pvc水管给水管 | 白色DN20(2.0MPa) | 米 | LESSO/联塑
1288 | 联塑pvc水管给水管 | 白色DN25(1.6MPa) | 米 | LESSO/联塑
1289 | 联塑PVC给水管管件配件 | 90°弯头白色 dn20 | 个 | LESSO/联塑
1290 | 联塑PVC给水管管件配件 | 90°弯头白色 dn25 | 个 | LESSO/联塑
1291 | 联塑PVC给水管管件配件 | 直通白色 dn20 | 个 | LESSO/联塑
1292 | 联塑PVC给水管管件配件 | 直通白色 dn25 | 个 | LESSO/联塑
1293 | 联塑PVC给水管管件配件 | 异径直通 【6分转4分】DN25x20 | 个 | LESSO/联塑
1294 | 联塑PVC给水管管件配件 | 铜内丝弯头 【4分管4分牙】DN20 | 个 | LESSO/联塑
1295 | 联塑PVC给水管管件配件 | 铜内丝弯头 【6分管6分牙】DN25 | 个 | LESSO/联塑
1296 | 联塑PVC给水管管件配件 | 铜内丝直接头 【4分管4分牙】DN20 | 个 | LESSO/联塑
1297 | 联塑PVC给水管管件配件 | 铜内丝直接头【6分管6分牙】DN25 | 个 | LESSO/联塑
1298 | 联塑PVC给水管管件配件 | 正三通dn20 | 个 | LESSO/联塑
1299 | 联塑PVC给水管管件配件 | 正三通dn25 | 个 | LESSO/联塑
1300 | 联塑PVC水龙头 | W13101塑胶龙头 4分 | 个 | LESSO/联塑
1301 | 联塑PVC角阀 | WP01201塑料快开三角阀 4分 | 个 | LESSO/联塑
1302 | 联塑PVC给水胶水 | 联塑PVC给水胶水 500ml款 | 瓶 | LESSO/联塑
1303 | 软水管 | 联塑（LESSO）软管PVC网纹管，型号：内径16外径20 | 米 | LESSO/联塑
1304 | 软水管 | 联塑（LESSO）软管PVC网纹管，型号：内径19外径24 | 米 | LESSO/联塑
1305 | 二通手阀接头 | PHV8B | 个 | 亚德客
1306 | 二通手阀接头 | PHV10B | 个 | 亚德客
1307 | 二通手阀接头 | PHV12B | 个 | 亚德客
1308 | 二通手阀接头 | PHV16B | 个 | 亚德客
1309 | 带消声器快速排气阀 | SEU-1/4 费斯托 | 个 | 费斯托
1310 | 带消声器快速排气阀 | SEU-1/2 费斯托 | 个 | 费斯托
1311 | 直通内外螺纹铜镀镍接头 | NPFC-R-G12-G14-MF | 个 | 费斯托
1312 | 直通内外螺纹铜镀镍接头 | NPFC-R-G14-G18-MF | 个 | 费斯托
1313 | 直通内外螺纹铜镀镍接头 | NPFC-R-G12-G38-MF | 个 | 费斯托
1314 | T形快插接头 | QST-12 | 个 | 费斯托
1315 | T形快插接头 | QST-10 | 个 | 费斯托
1316 | T形快插接头 | QST-8 | 个 | 费斯托
1317 | T形快插接头 | QST-6 | 个 | 费斯托
1318 | 变径快插接头 | QS-12-6 | 个 | 费斯托
1319 | 变径快插接头 | QS-10-6 | 个 | 费斯托
1320 | 变径快插接头 | QS-12-8 | 个 | 费斯托
1321 | 变径快插接头 | QS-12-10 | 个 | 费斯托
1322 | 变径快插接头 | QS-10-8 | 个 | 费斯托
1323 | 变径快插接头 | QS-8-6 | 个 | 费斯托
1324 | 快插式螺纹接头 | QS-1/4-10 | 个 | 费斯托
1325 | 快插式螺纹接头 | QS-1/4-12 | 个 | 费斯托
1326 | 快插式螺纹接头 | QS-1/4-6 | 个 | 费斯托
1327 | 快插式螺纹接头 | QS-1/4-8 | 个 | 费斯托
1328 | 快插式螺纹接头 | QSL-1/4-8 | 个 | 费斯托
1329 | 快插式螺纹接头 | QSL-1/4-10 | 个 | 费斯托
1330 | 快插式螺纹接头 | QSL-1/4-12 | 个 | 费斯托
1331 | 快插式螺纹接头 | QSL-1/4-6 | 个 | 费斯托
1332 | 快插式螺纹接头 | QS-3/8-6 | 个 | 费斯托
1333 | 快插式螺纹接头 | QS-3/8-10 | 个 | 费斯托
1334 | 快插式螺纹接头 | QS-3/8-12 | 个 | 费斯托
1335 | 快插式螺纹接头 | QS-3/8-8 | 个 | 费斯托
1336 | 快插式螺纹接头 | QS-1/2-8 | 个 | 费斯托
1337 | 快插式螺纹接头 | QS-1/2-10 | 个 | 费斯托
1338 | 快插式螺纹接头 | QS-1/2-12 | 个 | 费斯托
1339 | 快插式螺纹接头 | QS-1/2-6 | 个 | 费斯托
1340 | 镀锌链条 | 链条直径6mm，长1米，满焊镀锌链条 | 条
1341 | 镀锌链条 | 链条直径6mm，长1.5米，满焊镀锌链条 | 条
1342 | 立体零件盒 | 外尺寸：400*250*160mm，内尺寸：355*220*150mm，包立柱，斜口、组合式 | 个
1343 | 立体零件盒 | 内尺寸：450*350*248mm，包立柱，斜口、组合式 | 个
1344 | 周转箱 | 约长475mm，宽355mm，高170mm，PE，蓝色 | 个
1345 | 周转箱 | 约长530mm，宽400mm，高370mm，PE，蓝色 | 个
1346 | 门窗密封条 | 厚1cm*宽1.5cm，品牌：nitoms | 米
1347 | 零件盒 | 12格.格箱 440*350*60mm | 个
综合单价合计（元）
注： 报价人对货物采购规格、参数、品牌、型号有偏离的，必须在“报价人偏离情况”下填写具体偏离内容，报价人无偏离则填写“无偏离”或“无”。